## FID-2022-0024
FIDEICOMISO PRO PEDERNALES
CONSTRUCCIÓN DE HOTEL LOTE NO. DIEZ (10) DEL PROYECTO TURÍSTICO CABO ROJO, PEDERNALES
Procedimiento de Licitación Abierta FID-2022-0024
LISTA DE PARTIDAS Y CANTIDADES
Montos expresados en Pesos Dominicanos (RD$)
Código | Nat | Ud | Descripción | Cantidad | Precio Unitario | Subtotal
1 | Capítulo | UD | PRESUPUESTO BASE HOTEL 10 | 1 | 0 | 0
1.1 | Capítulo | UD | COSTOS DIRECTOS | 1 | 0 | 0
IBEROSTAR.PRELIM | Capítulo | Ud | PRELIMINARES Y GENERALES | 1 | 0 | 0
PREVER | Capítulo | UD | VERJA PERIMETRAL | 1 | 0 | 0
PREVER1 | Partida | ml | Verja de Zinc Protección de Obra | 1978.61 |  | 0
|  |  | Total PREVER | 1 | 0 | 0
PREAL | Capítulo | UD | ALMACEN | 1 | 0 | 0
PREALM | Partida | mes | Almacen | 16 |  | 0
PRETRASLADOEQUIPOS | Partida | und | Movilización y Desmovilización de Equipos | 2 |  | 0
|  |  | Total PREAL | 1 | 0 | 0
PREOF | Capítulo | UD | OFICINA | 1 | 0 | 0
PREOFICINAS | Partida | mes | Oficinas Portatiles | 16 |  | 0
PRETRASLADOEQUIPOS | Partida | und | Movilización y Desmovilización de Equipos | 2 |  | 0
|  |  | Total PREOF | 1 | 0 | 0
PREBP | Capítulo | UD | BAÑOS PORTATILES | 1 | 0 | 0
PREBP.1 | Partida | MES | BAÑOS PORTATILES | 16 |  | 0
PRETRASLADOEQUIPOS | Partida | und | Movilización y Desmovilización de Equipos | 3 |  | 0
|  |  | Total PREBP | 1 | 0 | 0
PRECOM | Capítulo | UD | COMEDOR DE EMPLEADOS | 1 | 0 | 0
COM | Partida | ud | Comedor | 2 |  | 0
|  |  | Total PRECOM | 1 | 0 | 0
PRESEGO | Capítulo | UD | SEGURIDAD DE OBRA | 1 | 0 | 0
SEG001 | Partida | MES | SEGURIDAD | 16 |  | 0
|  |  | Total PRESEGO | 1 | 0 | 0
PRESUME | Capítulo | UD | SUMINISTRO E INSTALACIÓN DE ENERGÍA EN OBRA | 1 | 0 | 0
PREL.04.ELE | Capítulo | ud | INSTALACIONES DE APOYO DE MEDICION,DISTRIBUCION DE ENERGIA E ILUMINACION EN PROYECTO | 1 | 0 | 0
PREL.04.ELE.1 | Partida | UD | MEDICION Y DISTRIBUCION DE ENERGIA EN M.T. Y B.T. : | 1 |  | 0
PREL.04.ELE.2 | Partida | UD | SUMINISTRO DE MATERIALES DE ILUMINACION Y USOS VARIOS : | 1 |  | 0
|  |  | Total PREL.04.ELE | 1 | 0 | 0
PREL.04.03 | Partida | mes | Pago de electricidad | 16 |  | 0
|  |  | Total PRESUME | 1 | 0 | 0
PRESUMA | Capítulo | UD | SUMINISTRO DE SERVICIO DE AGUA A OBRA | 1 | 0 | 0
PREL.04.SAN | Partida | ud | AGUA PROVISIONAL OBRA | 5 |  | 0
PREL.04.04 | Partida | mes | Pago de agua | 16 |  | 0
|  |  | Total PRESUMA | 1 | 0 | 0
PRELETRERO | Capítulo | UD | LETRERO DE OBRA | 1 | 0 | 0
A010000 | Partida | UND | Letrero de obra (10’x 16’, en vinyl, base en perfiles de aluminio 1 ½’ x 1 ½’, columnas de 2 ½” x 2 ½” H.G.) | 2 |  | 0
|  |  | Total PRELETRERO | 1 | 0 | 0
GENTOPOGRAFIA | Capítulo | UD | BRIGADA TOPOGRAFICA | 1 | 0 | 0
A020101 | Partida | M2 | Replanteo de estructura con topografia (2 Brigadas Topograficas) | 110000 |  | 0
|  |  | Total GENTOPOGRAFIA | 1 | 0 | 0
LOGISTRASLADO | Capítulo | UD | LOGISTICA Y TRASLADO DE MATERIALES (HORIZONTAL Y VERTICAL) | 1 | 0 | 0
EQUITRASLADO | Partida | MES | EQUIPOS PARA TRASLADO DE MATERIALES | 16 |  | 0
APOYOTRASLADO | Partida | MES | PERSONAL DE APOYO PARA TRASLADO DE MATERIALES | 16 |  | 0
|  |  | Total LOGISTRASLADO | 1 | 0 | 0
|  |  | Total IBEROSTAR.PRELIM | 1 | 0 | 0
IBEROSTAR.A | Capítulo | Ud | LOBBY Y SALON DE CONVECCIONES | 1 | 0 | 0
MOVA | Capítulo |  | MOVIMIENTO DE TIERRAS | 1 | 0 | 0
EXCAVCONRETRO | Partida | M3N | Excavación de roca a cielo abierto | 695.07 |  | 0
EXCAVMATNCRETRO | Partida | M3N | Excavación de material no clasificado a cielo abierto | 297.88 |  | 0
H.1.1.2.5 | Partida | M3S | Carga y Bote de Material - distancia=15km | 1290.84 |  | 0
RELLREP | Partida | m3c | Relleno de material granular clasificado (incluye suministro, acarreo, regado, nivelado y compactado)-mina a 35km | 2613.96 |  | 0
H.1.1.2.6 | Partida | m2 | Perfilacion de Paredes y Fondos | 5227.91 |  | 0
FPC0401.0010 | Partida | m2 | Tratamiento insecticida en fundaciones | 5227.91 |  | 0
|  |  | Total MOVA | 1 | 0 | 0
AEST | Capítulo |  | HORMIGON ARMADO | 1 | 0 | 0
AEST1 | Capítulo |  | PRELIMINARES | 1 | 0 | 0
FPC0202.0010 | Partida | ml | Replanteo y charrancha (incluye Brigada Topografica) | 502 |  | 0
|  |  | Total AEST1 | 1 | 0 | 0
AST2 | Capítulo |  | FUNDACIONES | 1 | 0 | 0
E08HN | Partida | m3 | Hormigón de nivelación | 121.94 |  | 0
FPC0403.3050A | Partida | m3 | Riostra Ha. F'c=250Kg/cm² enc. mad. 30x50cm, qq/m3 =4.00 | 288.54 |  | 0
ZAPCOL | Partida | m3 | Zapata de Columna f'c=250kg/cm2 (2.50m x 2.50m x 0.40m), Ø3/4"@0.15m A.D.A.C. | 558.53 |  | 0
RELLREP | Partida | m3c | Relleno de material granular clasificado (incluye suministro, acarreo, regado, nivelado y compactado)-mina a 35km | 389.75 |  | 0
LOSPISOBNPH10 | Partida | M3 | Losa de piso (sobre relleno), e=10cm, malla electrosoldada D2.3xD2.3 (100x100) F'C=210Kg/CM2 | 71.25 |  | 0
|  |  | Total AST2 | 1 | 0 | 0
AST4 | Capítulo |  | NIVEL 01 | 1 | 0 | 0
FPC0504.0049 | Partida | m3 | Viga Ha. F'c=250 kg/cm² enc. mad. 25x60cm h<3,50m, qq/m3=4.50 | 235.55 |  | 0
FPC0503.0021 | Partida | m2 | Losa Aligerada Ha. F'c=250 Kg/cm² esp. 30 cm h<3,50m, qq/m3=3.50 | 1836.62 |  | 0
FPC0503.1300 | Partida | m3 | Losa plana maciza Ha. F'c=250 kg/cm² esp. 20cm. h<6,00m, qq/m3=2.50 | 416.87 |  | 0
FPC0501.0102 | Partida | m3 | Columna Ha. F'c=250 kg/cm² enc. mad. 50x50A h<6,00m, qq/m3=6.50 | 216.36 |  | 0
|  |  | Total AST4 | 1 | 0 | 0
AST5 | Capítulo |  | NIVEL 02 | 1 | 0 | 0
FPC0504.4900 | Partida | m3 | Viga Ha. F'c=250 kg/cm² enc. mad. 25x60cm h<6,00m, qq/m3=4.50 | 53.14 |  | 0
FPC0503.2100 | Partida | m2 | Losa Aligerada Ha. F'c=250 Kg/cm² esp. 30 cm h<6m, qq/m3=3.50 | 1057.1 |  | 0
FPC1504.0095 | Partida | ml | Formación de cornisa concreto 60x20 cms | 84.99 |  | 0
FPC0501.5050A | Partida | m3 | Columna Ha. F'c=250 kg/cm² enc. mad. 50x50A h<3,50m, qq/m3=6.50 | 4.19 |  | 0
FPC0501.4060A | Partida | m3 | Columna Ha. F'c=250 kg/cm² enc. mad. 40x60A h<3,50m, qq/m3=6.50 | 2.68 |  | 0
FPC0501.2060 | Partida | m3 | Columna Ha. F'c=250 kg/cm² enc. mad. 20x60cm h<3,50m, qq/m3=6.50 | 4.69 |  | 0
|  |  | Total AST5 | 1 | 0 | 0
|  |  | Total AEST | 1 | 0 | 0
AARQ | Capítulo |  | TERMINACIONES ARQUITECTONICAS | 1 | 0 | 0
AARQ2 | Capítulo |  | NIVEL 01 | 1 | 0 | 0
AARQ2.1 | Capítulo |  | CERRAMIENTOS Y DIVISIONES | 1 | 0 | 0
FPC0701.0110 | Partida | m2 | Muro bloque horm. 8'', A.H. 3/8''@ 60cm, A.V. 3/8''@60cm C/LL. S.N.P. | 3372.14 |  | 0
FPC0502.0060 | Partida | m3 | Viga amarre Ha. F'c=250 Kg/cm² enc. mad. 20x20cm, qq/m3=6.00 | 34.77 |  | 0
FPC0502.0030 | Partida | m3 | Dintel Ha. F'c=250 Kg/cm² enc. mad. 20x20cm, qq/m3=4.00 | 6.29 |  | 0
FPC0501.D1 | Partida | m3 | Col. amarre Ha. F'c=250 Kg/cm² enc. mad. 20x20cm, qq/m3=6.00 | 10.79 |  | 0
|  |  | Total AARQ2.1 | 1 | 0 | 0
AARQ2.2 | Capítulo |  | FALSOS TECHOS | 1 | 0 | 0
C0803.0010.S | Partida | m2 | falso techo plancha de yeso 1/2'', hidrofuga, hasta 3mts, 1 5/8'', C25. | 5688.25 |  | 0
FPC0801.0090 | Partida | u | registro para instalaciones en falso techo tablaroca 60x60cm. | 52 |  | 0
FPC0801.0105 | Partida | u | registro para instalaciones en falso techo tablaroca 200x40cm | 26 |  | 0
|  |  | Total AARQ2.2 | 1 | 0 | 0
AARQ2.3 | Capítulo |  | TERMINACIÓN DE SUPERFICIES | 1 | 0 | 0
FPC0901.0010 | Partida | m2 | fraguache en superficies concreto | 5854.51 |  | 0
FPC0901.0030 | Partida | m2 | pañete liso paredes interiores | 3292.56 |  | 0
FPC0902.0030 | Partida | ml | perfilación de cantos o aristas | 622 |  | 0
FPC0902.0060 | Partida | ml | terminación de mochetas 8'' | 231.8 |  | 0
FPC1901.0010 | Partida | m2 | pintura de base blanca paramento interior | 10953.24 |  | 0
FPC1901.0040 | Partida | m2 | pintura acrílica satinada paramento interior | 10953.24 |  | 0
|  |  | Total AARQ2.3 | 1 | 0 | 0
AARQ2.4 | Capítulo |  | PISOS Y REVESTIMIENTOS | 1 | 0 | 0
FPC1002.0152 | Partida | m2 | piso de marmol Blanco Ibiza 60x60x2cm abujardado | 5899.75 |  | 0
FPC1003.0140 | Partida | m2 | revestimiento de gres porcelánico Light Stone Score Grey 90x30cm | 270.76 |  | 0
FPC1104.0141 | Partida | ml | zócalo escalera marmol Blanco Ibiza 18x2cm abujardado | 864.51 |  | 0
|  |  | Total AARQ2.4 | 1 | 0 | 0
AARQ2.5 | Capítulo |  | MISCELÁNEOS | 1 | 0 | 0
FPC1401.0030 | Partida | m3 | torta de nivelación de piso 10cm | 623.84 |  | 0
FPC1501.0010 | Partida | u | colocación premarcos de madera hasta 4m² | 22 |  | 0
FPC1503.0060 | Partida | u | formación de cajeado boca incendio 75x75x25cm. | 136 |  | 0
FPC1503.0070 | Partida | u | formación de cajeado extintor móvil 75x40x25cm. | 136 |  | 0
FPC1503.0210 | Partida | m2 | ayudas de albañilería para instalaciones en áreas comunes | 6238.41 |  | 0
FPC1504.0190 | Partida | m2 | limpieza final | 14049.02 |  | 0
|  |  | Total AARQ2.5 | 1 | 0 | 0
OTRA | Capítulo |  | MISCELANEOS (Partidas a Distribuir en Acapites) | 1 | 0 | 0
OTRA001 | Partida | m2 | Pisos Cocinas | 338.66 |  | 0
OTRA002 | Partida | m | Zocalos Cocina | 104.79 |  | 0
FPC1003.0140 | Partida | m2 | revestimiento de gres porcelánico Light Stone Score Grey 90x30cm | 404.31 |  | 0
OTRA004 | Partida | ml | Divisiones de inodoros | 47.61 |  | 0
OTRA005 | Partida | m | Divisiones de urinales | 2.8 |  | 0
OTRA006 | Partida | m2 | Topes de lavamananos | 14.04 |  | 0
ESPEJO | Partida | m2 | Espejos | 25.92 |  | 0
OTRA009 | Partida | ud | Jaboneras de lavamanos | 20 |  | 0
OTRA010 | Partida | ud | Zafacones de lavamanos | 8 |  | 0
OTRA011 | Partida | ud | Zafacones de inodoros | 19 |  | 0
OTRA012 | Partida | ud | Secadoras de mano | 12 |  | 0
OTRA013 | Partida | ud | Ventanas de 4.00 x 2.20m | 4 |  | 0
OTRA016 | Partida | ud | Puertas de 1.20 Madera | 22 |  | 0
OTRA017 | Partida | ml | Mueble front deck (Incluye tope) | 19.05 |  | 0
OTRA018 | Partida | ml | Mueble exterior de bar lobby (Incluye tope) | 45.39 |  | 0
OTRA019 | Partida | ml | Mueble de lobby (Incluye tope) | 58.39 |  | 0
OTRA020 | Partida | ml | Mueble de bar lobby (Mueble central) | 21.4 |  | 0
OTRA023 | Partida | ud | Lavamanos | 20 |  | 0
OTRA024 | Partida | ud | Inodoro con Fluxometro | 19 |  | 0
OTRA025 | Partida | ud | Urinales | 6 |  | 0
|  |  | Total OTRA | 1 | 0 | 0
|  |  | Total AARQ2 | 1 | 0 | 0
AARQ3 | Capítulo |  | NIVEL 02 | 1 | 0 | 0
AARQ3.1 | Capítulo |  | CERRAMIENTOS Y PARTICIONES | 1 | 0 | 0
FPC0701.0110 | Partida | m2 | Muro bloque horm. 8'', A.H. 3/8''@ 60cm, A.V. 3/8''@60cm C/LL. S.N.P. | 2322.5 |  | 0
FPC0502.0060 | Partida | m3 | Viga amarre Ha. F'c=250 Kg/cm² enc. mad. 20x20cm, qq/m3=6.00 | 23.94 |  | 0
FPC0502.0030 | Partida | m3 | Dintel Ha. F'c=250 Kg/cm² enc. mad. 20x20cm, qq/m3=4.00 | 4.33 |  | 0
FPC0501.D1 | Partida | m3 | Col. amarre Ha. F'c=250 Kg/cm² enc. mad. 20x20cm, qq/m3=6.00 | 7.43 |  | 0
|  |  | Total AARQ3.1 | 1 | 0 | 0
AARQ3.2 | Capítulo |  | FALSOS TECHOS | 1 | 0 | 0
|  |  | Total AARQ3.2 | 1 | 0 | 0
AARQ3.3 | Capítulo |  | TERMINACIÓN DE SUPERFICIES | 1 | 0 | 0
FPC0901.0010 | Partida | m2 | fraguache en superficies concreto | 5231.89 |  | 0
FPC0901.0030 | Partida | m2 | pañete liso paredes interiores | 1180.5 |  | 0
FPC0901.0080 | Partida | m2 | pañete liso techos planos | 586.88 |  | 0
FPC0902.0030 | Partida | ml | perfilación de cantos o aristas | 1756.9 |  | 0
FPC0902.0060 | Partida | ml | terminación de mochetas 8'' | 855.05 |  | 0
FPC1901.0010 | Partida | m2 | pintura de base blanca paramento interior | 4532.67 |  | 0
FPC1901.0040 | Partida | m2 | pintura acrílica satinada paramento interior | 4532.67 |  | 0
|  |  | Total AARQ3.3 | 1 | 0 | 0
AARQ3.4 | Capítulo |  | PISOS Y REVESTIMIENTOS | 1 | 0 | 0
FPC1002.0151 | Partida | m2 | piso de marmol Blanco Ibiza 60x30x2cm abujardado | 586.88 |  | 0
FPC1104.0141 | Partida | ml | zócalo escalera marmol Blanco Ibiza 18x2cm abujardado | 191.1 |  | 0
|  |  | Total AARQ3.4 | 1 | 0 | 0
AARQ3.5 | Capítulo |  | MISCELÁNEOS | 1 | 0 | 0
FPC0608.0005 | Partida | m2 | Fino de techo plano 5cm. esp. | 6506.28 |  | 0
FPC1301.0030 | Partida | m2 | imperm. asfáltica membrana autoprotegida 4 Kg/m² en pisos | 11180.15 |  | 0
FPC1401.0030 | Partida | m3 | torta de nivelación de piso 10cm | 58.69 |  | 0
FPC1501.0010 | Partida | u | colocación premarcos de madera hasta 4m² | 2 |  | 0
FPC1503.0060 | Partida | u | formación de cajeado boca incendio 75x75x25cm. | 2 |  | 0
FPC1503.0070 | Partida | u | formación de cajeado extintor móvil 75x40x25cm. | 2 |  | 0
FPC1504.0190 | Partida | m2 | limpieza final | 6637.39 |  | 0
|  |  | Total AARQ3.5 | 1 | 0 | 0
OTRA1 | Capítulo |  | MISCELANEOS (Partidas a Distribuir en Acapites) | 1 | 0 | 0
OTRA016 | Partida | ud | Puertas de 1.20 Madera | 2 |  | 0
OTRA021 | Partida | ml | Zabaleta | 1549.45 |  | 0
|  |  | Total OTRA1 | 1 | 0 | 0
|  |  | Total AARQ3 | 1 | 0 | 0
AARQ4 | Capítulo |  | FACHADAS Y EXTERIORES | 1 | 0 | 0
FPC0901.0010 | Partida | m2 | fraguache en superficies concreto | 6026.46 |  | 0
FPC0901.0050 | Partida | m2 | pañete liso paredes exteriores | 6026.46 |  | 0
FPC0902.0090 | Partida | ml | formación de goteros de ranuras | 607.69 |  | 0
FPC1902.0010 | Partida | m2 | pintura de base paramento exterior | 6026.46 |  | 0
FPC1902.0020 | Partida | m2 | pintura acrílica mate paramento exterior | 6026.46 |  | 0
|  |  | Total AARQ4 | 1 | 0 | 0
|  |  | Total AARQ | 1 | 0 | 0
MEC1 | Capítulo |  | ELEVADORES | 1 | 0 | 0
MEC01 | Partida | Ud | Suministro e Instalación de Ascensor de 13 pasajeros | 1 |  | 0
|  |  | Total MEC1 | 1 | 0 | 0
|  |  | Total IBEROSTAR.A | 1 | 0 | 0
IBEROSTAR.B | Capítulo | Ud | TIENDAS Y REPRESENTANTES | 1 | 0 | 0
MOVB | Capítulo |  | MOVIMIENTO DE TIERRAS | 1 | 0 | 0
EXCAVCONRETRO | Partida | M3N | Excavación de roca a cielo abierto | 85.47 |  | 0
EXCAVMATNCRETRO | Partida | M3N | Excavación de material no clasificado a cielo abierto | 36.63 |  | 0
FPC0401.0010 | Partida | m2 | Tratamiento insecticida en fundaciones | 642.92 |  | 0
RELLREP | Partida | m3c | Relleno de material granular clasificado (incluye suministro, acarreo, regado, nivelado y compactado)-mina a 35km | 321.47 |  | 0
H.1.1.2.5 | Partida | M3S | Carga y Bote de Material - distancia=15km | 158.74 |  | 0
H.1.1.2.6 | Partida | m2 | Perfilacion de Paredes y Fondos | 642.92 |  | 0
|  |  | Total MOVB | 1 | 0 | 0
BEST | Capítulo |  | HORMIGON ARMADO | 1 | 0 | 0
BEST1 | Capítulo |  | PRELIMINARES | 1 | 0 | 0
FPC0202.0010 | Partida | ml | Replanteo y charrancha (incluye Brigada Topografica) | 172.76 |  | 0
|  |  | Total BEST1 | 1 | 0 | 0
BEST2 | Capítulo |  | FUNDACIONES | 1 | 0 | 0
E08HN | Partida | m3 | Hormigón de nivelación | 15 |  | 0
FPC0401.0010 | Partida | m2 | Tratamiento insecticida en fundaciones | 299.93 |  | 0
FPC0403.3050A | Partida | m3 | Riostra Ha. F'c=250Kg/cm² enc. mad. 30x50cm, qq/m3 =4.00 | 35.48 |  | 0
ZAPCOL | Partida | m3 | Zapata de Columna f'c=250kg/cm2 (2.50m x 2.50m x 0.40m), Ø3/4"@0.15m A.D.A.C. | 91.58 |  | 0
RELLREP | Partida | m3c | Relleno de material granular clasificado (incluye suministro, acarreo, regado, nivelado y compactado)-mina a 35km | 47.93 |  | 0
|  |  | Total BEST2 | 1 | 0 | 0
BEST4 | Capítulo |  | NIVEL 01 | 1 | 0 | 0
FPC0504.0049 | Partida | m3 | Viga Ha. F'c=250 kg/cm² enc. mad. 25x60cm h<3,50m, qq/m3=4.50 | 28.97 |  | 0
FPC0503.0021 | Partida | m2 | Losa Aligerada Ha. F'c=250 Kg/cm² esp. 30 cm h<3,50m, qq/m3=3.50 | 466.34 |  | 0
FPC0503.1300 | Partida | m3 | Losa plana maciza Ha. F'c=250 kg/cm² esp. 20cm. h<6,00m, qq/m3=2.50 | 3.17 |  | 0
FPC0501.0102 | Partida | m3 | Columna Ha. F'c=250 kg/cm² enc. mad. 50x50A h<6,00m, qq/m3=6.50 | 26.61 |  | 0
|  |  | Total BEST4 | 1 | 0 | 0
BEST5 | Capítulo |  | NIVEL 02 | 1 | 0 | 0
FPC0504.4900 | Partida | m3 | Viga Ha. F'c=250 kg/cm² enc. mad. 25x60cm h<6,00m, qq/m3=4.50 | 34.88 |  | 0
FPC0503.2100 | Partida | m2 | Losa Aligerada Ha. F'c=250 Kg/cm² esp. 30 cm h<6m, qq/m3=3.50 | 693.8 |  | 0
FPC1504.0095 | Partida | ml | Formación de cornisa concreto 60x20 cms | 55.79 |  | 0
FPC0501.5050A | Partida | m3 | Columna Ha. F'c=250 kg/cm² enc. mad. 50x50A h<3,50m, qq/m3=6.50 | 2.75 |  | 0
FPC0501.4060A | Partida | m3 | Columna Ha. F'c=250 kg/cm² enc. mad. 40x60A h<3,50m, qq/m3=6.50 | 1.76 |  | 0
FPC0501.2060 | Partida | m3 | Columna Ha. F'c=250 kg/cm² enc. mad. 20x60cm h<3,50m, qq/m3=6.50 | 3.08 |  | 0
|  |  | Total BEST5 | 1 | 0 | 0
|  |  | Total BEST | 1 | 0 | 0
BARQ | Capítulo |  | TERMINACIONES ARQUITECTONICAS | 1 | 0 | 0
BARQ2 | Capítulo |  | NIVEL 01 | 1 | 0 | 0
BARQ2.1 | Capítulo |  | CERRAMIENTOS Y DIVISIONES | 1 | 0 | 0
FPC0701.0110 | Partida | m2 | Muro bloque horm. 8'', A.H. 3/8''@ 60cm, A.V. 3/8''@60cm C/LL. S.N.P. | 338.95 |  | 0
FPC0502.0060 | Partida | m3 | Viga amarre Ha. F'c=250 Kg/cm² enc. mad. 20x20cm, qq/m3=6.00 | 3.49 |  | 0
FPC0502.0030 | Partida | m3 | Dintel Ha. F'c=250 Kg/cm² enc. mad. 20x20cm, qq/m3=4.00 | 0.63 |  | 0
FPC0501.D1 | Partida | m3 | Col. amarre Ha. F'c=250 Kg/cm² enc. mad. 20x20cm, qq/m3=6.00 | 1.08 |  | 0
|  |  | Total BARQ2.1 | 1 | 0 | 0
BARQ2.2 | Capítulo |  | FALSOS TECHOS | 1 | 0 | 0
C0803.0010.S | Partida | m2 | falso techo plancha de yeso 1/2'', hidrofuga, hasta 3mts, 1 5/8'', C25. | 909.97 |  | 0
FPC0801.0090 | Partida | u | registro para instalaciones en falso techo tablaroca 60x60cm. | 10 |  | 0
FPC0801.0105 | Partida | u | registro para instalaciones en falso techo tablaroca 200x40cm | 5 |  | 0
|  |  | Total BARQ2.2 | 1 | 0 | 0
BARQ2.3 | Capítulo |  | TERMINACIÓN DE SUPERFICIES | 1 | 0 | 0
FPC0901.0010 | Partida | m2 | fraguache en superficies concreto | 696.19 |  | 0
FPC0901.0030 | Partida | m2 | pañete liso paredes interiores | 475.79 |  | 0
FPC0902.0030 | Partida | ml | perfilación de cantos o aristas | 295.24 |  | 0
FPC0902.0060 | Partida | ml | terminación de mochetas 8'' | 114.32 |  | 0
FPC0902.0090 | Partida | ml | formación de goteros de ranuras | 61.18 |  | 0
FPC1901.0010 | Partida | m2 | pintura de base blanca paramento interior | 1606.16 |  | 0
FPC1901.0040 | Partida | m2 | pintura acrílica satinada paramento interior | 1606.16 |  | 0
|  |  | Total BARQ2.3 | 1 | 0 | 0
BARQ2.4 | Capítulo |  | PISOS Y REVESTIMIENTOS | 1 | 0 | 0
FPC1002.0152 | Partida | m2 | piso de marmol Blanco Ibiza 60x60x2cm abujardado | 966.9 |  | 0
FPC1104.0141 | Partida | ml | zócalo escalera marmol Blanco Ibiza 18x2cm abujardado | 211.65 |  | 0
|  |  | Total BARQ2.4 | 1 | 0 | 0
BARQ2.5 | Capítulo |  | MISCELÁNEOS | 1 | 0 | 0
FPC1401.0030 | Partida | m3 | torta de nivelación de piso 10cm | 96.69 |  | 0
FPC1502.0010 | Partida | ml | recibo de barandilla balconera | 58.18 |  | 0
FPC1503.0060 | Partida | u | formación de cajeado boca incendio 75x75x25cm. | 16 |  | 0
FPC1503.0070 | Partida | u | formación de cajeado extintor móvil 75x40x25cm. | 16 |  | 0
FPC1504.0190 | Partida | m2 | limpieza final | 946.03 |  | 0
|  |  | Total BARQ2.5 | 1 | 0 | 0
OTRAB | Capítulo |  | MISCELANEOS (Partidas a Distribuir en Acapites) | 1 | 0 | 0
OTRAB001 | Partida | ml | Barandilla | 58.18 |  | 0
OTRAB002 | Partida | ud | Ventana 13.10 x 2.40m con puerta 2.20m | 1 |  | 0
OTRAB003 | Partida | ud | Ventana 11.80 x 2.40m con puerta de 2.20m | 1 |  | 0
OTRAB005 | Partida | ud | Ventana 8.80 x 2.40m | 1 |  | 0
OTRAB006 | Partida | ud | Ventana 5.80 x 2.40m con puerta de 2.20m | 1 |  | 0
OTRAB007 | Partida | ud | Ventana 4.00 x 2.40m | 5 |  | 0
OTRAB008 | Partida | ud | Ventana 3.00 x 2.40m | 5 |  | 0
|  |  | Total OTRAB | 1 | 0 | 0
|  |  | Total BARQ2 | 1 | 0 | 0
BARQ3 | Capítulo |  | NIVEL 02 | 1 | 0 | 0
BARQ3.1 | Capítulo |  | CERRAMIENTOS Y PARTICIONES | 1 | 0 | 0
FPC0701.0110 | Partida | m2 | Muro bloque horm. 8'', A.H. 3/8''@ 60cm, A.V. 3/8''@60cm C/LL. S.N.P. | 556.51 |  | 0
FPC0502.0060 | Partida | m3 | Viga amarre Ha. F'c=250 Kg/cm² enc. mad. 20x20cm, qq/m3=6.00 | 5.74 |  | 0
FPC0502.0030 | Partida | m3 | Dintel Ha. F'c=250 Kg/cm² enc. mad. 20x20cm, qq/m3=4.00 | 1.04 |  | 0
FPC0501.D1 | Partida | m3 | Col. amarre Ha. F'c=250 Kg/cm² enc. mad. 20x20cm, qq/m3=6.00 | 1.78 |  | 0
|  |  | Total BARQ3.1 | 1 | 0 | 0
BARQ3.2 | Capítulo |  | FALSOS TECHOS | 1 | 0 | 0
C0803.0010.S | Partida | m2 | falso techo plancha de yeso 1/2'', hidrofuga, hasta 3mts, 1 5/8'', C25. | 59.97 |  | 0
FPC0801.0090 | Partida | u | registro para instalaciones en falso techo tablaroca 60x60cm. | 2 |  | 0
FPC0801.0105 | Partida | u | registro para instalaciones en falso techo tablaroca 200x40cm | 1 |  | 0
|  |  | Total BARQ3.2 | 1 | 0 | 0
BARQ3.3 | Capítulo |  | TERMINACIÓN DE SUPERFICIES | 1 | 0 | 0
FPC0901.0010 | Partida | m2 | fraguache en superficies concreto | 1173.06 |  | 0
FPC0901.0030 | Partida | m2 | pañete liso paredes interiores | 637.16 |  | 0
FPC0902.0030 | Partida | ml | perfilación de cantos o aristas | 533.76 |  | 0
FPC0902.0060 | Partida | ml | terminación de mochetas 8'' | 238.53 |  | 0
FPC0902.0090 | Partida | ml | formación de goteros de ranuras | 6.01 |  | 0
FPC1901.0010 | Partida | m2 | pintura de base blanca paramento interior | 1162.62 |  | 0
FPC1901.0040 | Partida | m2 | pintura acrílica satinada paramento interior | 1162.62 |  | 0
|  |  | Total BARQ3.3 | 1 | 0 | 0
BARQ3.4 | Capítulo |  | PISOS Y REVESTIMIENTOS | 1 | 0 | 0
FPC1002.0151 | Partida | m2 | piso de marmol Blanco Ibiza 60x30x2cm abujardado | 66.37 |  | 0
FPC1104.0141 | Partida | ml | zócalo escalera marmol Blanco Ibiza 18x2cm abujardado | 22.37 |  | 0
|  |  | Total BARQ3.4 | 1 | 0 | 0
BARQ3.5 | Capítulo |  | MISCELÁNEOS | 1 | 0 | 0
FPC0608.0005 | Partida | m2 | Fino de techo plano 5cm. esp. | 984.68 |  | 0
FPC1301.0030 | Partida | m2 | imperm. asfáltica membrana autoprotegida 4 Kg/m² en pisos | 1286.92 |  | 0
FPC1401.0030 | Partida | m3 | torta de nivelación de piso 10cm | 6.64 |  | 0
FPC1502.0010 | Partida | ml | recibo de barandilla balconera | 6 |  | 0
FPC1503.0060 | Partida | u | formación de cajeado boca incendio 75x75x25cm. | 1 |  | 0
FPC1503.0070 | Partida | u | formación de cajeado extintor móvil 75x40x25cm. | 1 |  | 0
FPC1504.0190 | Partida | m2 | limpieza final | 1567.99 |  | 0
|  |  | Total BARQ3.5 | 1 | 0 | 0
OTRAB1 | Capítulo |  | MISCELANEOS (Partidas a Distribuir en Acapites) | 1 | 0 | 0
OTRAB001 | Partida | ml | Barandilla | 6 |  | 0
OTRAB004 | Partida | Ud | Ventana 9.00 x 2.40m | 1 |  | 0
OTRAB009 | Partida | Ud | Puerta 0.95 x 2.20m | 1 |  | 0
|  |  | Total OTRAB1 | 1 | 0 | 0
|  |  | Total BARQ3 | 1 | 0 | 0
BARQ4 | Capítulo |  | FACHADAS Y EXTERIORES | 1 | 0 | 0
FPC0901.0010 | Partida | m2 | fraguache en superficies concreto | 756.31 |  | 0
FPC0901.0050 | Partida | m2 | pañete liso paredes exteriores | 756.31 |  | 0
FPC1902.0010 | Partida | m2 | pintura de base paramento exterior | 756.31 |  | 0
FPC1902.0020 | Partida | m2 | pintura acrílica mate paramento exterior | 756.31 |  | 0
|  |  | Total BARQ4 | 1 | 0 | 0
|  |  | Total BARQ | 1 | 0 | 0
|  |  | Total IBEROSTAR.B | 1 | 0 | 0
IBEROSTAR.C | Capítulo | Ud | RESTAURANTES Y HABITACIONES | 1 | 0 | 0
MOVC | Capítulo |  | MOVIMIENTO DE TIERRAS | 1 | 0 | 0
EXCAVCONRETRO | Partida | M3N | Excavación de roca a cielo abierto | 1365.4 |  | 0
EXCAVMATNCRETRO | Partida | M3N | Excavación de material no clasificado a cielo abierto | 585.17 |  | 0
FPC0401.0010 | Partida | m2 | Tratamiento insecticida en fundaciones | 10269.86 |  | 0
RELLREP | Partida | m3c | Relleno de material granular clasificado (incluye suministro, acarreo, regado, nivelado y compactado)-mina a 35km | 5134.94 |  | 0
H.1.1.2.5 | Partida | M3S | Carga y Bote de Material - distancia=15km | 2535.74 |  | 0
H.1.1.2.6 | Partida | m2 | Perfilacion de Paredes y Fondos | 10269.86 |  | 0
|  |  | Total MOVC | 1 | 0 | 0
CEST | Capítulo |  | HORMIGON ARMADO | 1 | 0 | 0
CEST1 | Capítulo |  | PRELIMINARES | 1 | 0 | 0
FPC0202.0010 | Partida | ml | Replanteo y charrancha (incluye Brigada Topografica) | 634.85 |  | 0
|  |  | Total CEST1 | 1 | 0 | 0
CEST2 | Capítulo |  | FUNDACIONES | 1 | 0 | 0
E08HN | Partida | m3 | Hormigón de nivelación | 239.55 |  | 0
FPC0401.0010 | Partida | m2 | Tratamiento insecticida en fundaciones | 4790.96 |  | 0
FPC0403.3050A | Partida | m3 | Riostra Ha. F'c=250Kg/cm² enc. mad. 30x50cm, qq/m3 =4.00 | 566.82 |  | 0
ZAPCOL | Partida | m3 | Zapata de Columna f'c=250kg/cm2 (2.50m x 2.50m x 0.40m), Ø3/4"@0.15m A.D.A.C. | 1462.93 |  | 0
RELLREP | Partida | m3c | Relleno de material granular clasificado (incluye suministro, acarreo, regado, nivelado y compactado)-mina a 35km | 765.65 |  | 0
|  |  | Total CEST2 | 1 | 0 | 0
CEST4 | Capítulo |  | NIVEL 01 | 1 | 0 | 0
FPC0504.0049 | Partida | m3 | Viga Ha. F'c=250 kg/cm² enc. mad. 25x60cm h<3,50m, qq/m3=4.50 | 462.72 |  | 0
FPC0503.0021 | Partida | m2 | Losa Aligerada Ha. F'c=250 Kg/cm² esp. 30 cm h<3,50m, qq/m3=3.50 | 3279.13 |  | 0
FPC0503.1300 | Partida | m3 | Losa plana maciza Ha. F'c=250 kg/cm² esp. 20cm. h<6,00m, qq/m3=2.50 | 884.66 |  | 0
FPC0501.0102 | Partida | m3 | Columna Ha. F'c=250 kg/cm² enc. mad. 50x50A h<6,00m, qq/m3=6.50 | 425.02 |  | 0
|  |  | Total CEST4 | 1 | 0 | 0
CEST5 | Capítulo |  | NIVEL 02 | 1 | 0 | 0
FPC0505.2040 | Partida | m3 | Viga Ha. F'c=250 Kg/cm² enc. mad. 20x40cm h<3,50m, qq/m3=4.50 | 1.16 |  | 0
FPC0505.2050 | Partida | m3 | Viga Ha. F'c=250 Kg/cm² enc. mad. 20x50cm h<3,50m, qq/m3=4.50 | 1.24 |  | 0
FPC0505.3050 | Partida | m3 | Viga Ha. F'c=250 Kg/cm² enc. mad. 30x50cm h<3,50m, qq/m3=4.50 | 304.65 |  | 0
FPC0505.5030 | Partida | m3 | Viga Ha. F'c=250 Kg/cm² enc. mad. 50x30cm h<3,50m, qq/m3=4.50 | 45.66 |  | 0
FPC0503.0021 | Partida | m2 | Losa Aligerada Ha. F'c=250 Kg/cm² esp. 30 cm h<3,50m, qq/m3=3.50 | 3279.06 |  | 0
FPC0503.1300 | Partida | m3 | Losa plana maciza Ha. F'c=250 kg/cm² esp. 20cm. h<6,00m, qq/m3=2.50 | 282.27 |  | 0
FPC0501.3040A | Partida | m3 | Columna Ha. F'c=250 kg/cm² enc. mad. 30x40A h<3,50m, qq/m3=6.50 | 15.14 |  | 0
FPC0501.3060A | Partida | m3 | Columna Ha. F'c=250 kg/cm² enc. mad. 30x60A h<3,50m, qq/m3=6.50 | 51.1 |  | 0
FPC0501.3060B | Partida | m3 | Columna Ha. F'c=250 kg/cm² enc. mad. 30x60B h<3,50m, qq/m3=6.50 | 69.25 |  | 0
FPC0501.3030B | Partida | m3 | Columna Ha. F'c=250 kg/cm² enc. mad. 30x30B h<3,50m, qq/m3=6.50 | 3.41 |  | 0
FPC0501.3060D | Partida | m3 | Columna Ha. F'c=250 kg/cm² enc. mad. 30x60D h<3,50m, qq/m3=6.50 | 31.79 |  | 0
FPC0501.3030C | Partida | m3 | Columna Ha. F'c=250 kg/cm² enc. mad. 30x30C h<3,50m, qq/m3=6.50 | 11.36 |  | 0
FPC0501.3040B | Partida | m3 | Columna Ha. F'c=250 kg/cm² enc. mad. 30x40B h<3,50m, qq/m3=6.50 | 3.79 |  | 0
FPC0501.3060C | Partida | m3 | Columna Ha. F'c=250 kg/cm² enc. mad. 30x60C h<3,50m, qq/m3=6.50 | 3.41 |  | 0
FPC0501.4020L | Partida | m3 | Columna Ha. F'c=250 kg/cm² enc. mad. 40x20L h<3,50m, qq/m3=6.50 | 4.04 |  | 0
FPC0503.0040 | Partida | m2 | Losa rampa escalera Ha. F'c=250 kg/cm² enc. mad. esp. 15cm., qq/m3=2.50 | 71.71 |  | 0
FPC0503.0050 | Partida | ml | Peldañeado Ha. F'c=250kg/cm² enc. mad., qq/m3=2.50 | 114.77 |  | 0
FPC0504.0020 | Partida | m2 | Muro Ha. F'c=250 kg/cm² enc. mad. 2caras esp. 20cm, qq/m3=4.20 | 70.01 |  | 0
|  |  | Total CEST5 | 1 | 0 | 0
CEST6 | Capítulo |  | NIVEL 03 | 1 | 0 | 0
FPC0505.2040 | Partida | m3 | Viga Ha. F'c=250 Kg/cm² enc. mad. 20x40cm h<3,50m, qq/m3=4.50 | 1.37 |  | 0
FPC0505.2050 | Partida | m3 | Viga Ha. F'c=250 Kg/cm² enc. mad. 20x50cm h<3,50m, qq/m3=4.50 | 1.46 |  | 0
FPC0505.3050 | Partida | m3 | Viga Ha. F'c=250 Kg/cm² enc. mad. 30x50cm h<3,50m, qq/m3=4.50 | 359.04 |  | 0
FPC0505.5030 | Partida | m3 | Viga Ha. F'c=250 Kg/cm² enc. mad. 50x30cm h<3,50m, qq/m3=4.50 | 53.81 |  | 0
FPC0503.0021 | Partida | m2 | Losa Aligerada Ha. F'c=250 Kg/cm² esp. 30 cm h<3,50m, qq/m3=3.50 | 5524.91 |  | 0
FPC0501.3040A | Partida | m3 | Columna Ha. F'c=250 kg/cm² enc. mad. 30x40A h<3,50m, qq/m3=6.50 | 17.84 |  | 0
FPC0501.3060A | Partida | m3 | Columna Ha. F'c=250 kg/cm² enc. mad. 30x60A h<3,50m, qq/m3=6.50 | 60.22 |  | 0
FPC0501.3060B | Partida | m3 | Columna Ha. F'c=250 kg/cm² enc. mad. 30x60B h<3,50m, qq/m3=6.50 | 81.62 |  | 0
FPC0501.3030B | Partida | m3 | Columna Ha. F'c=250 kg/cm² enc. mad. 30x30B h<3,50m, qq/m3=6.50 | 4.02 |  | 0
FPC0501.3060D | Partida | m3 | Columna Ha. F'c=250 kg/cm² enc. mad. 30x60D h<3,50m, qq/m3=6.50 | 37.46 |  | 0
FPC0501.3030C | Partida | m3 | Columna Ha. F'c=250 kg/cm² enc. mad. 30x30C h<3,50m, qq/m3=6.50 | 13.38 |  | 0
FPC0501.3040B | Partida | m3 | Columna Ha. F'c=250 kg/cm² enc. mad. 30x40B h<3,50m, qq/m3=6.50 | 4.46 |  | 0
FPC0501.3060C | Partida | m3 | Columna Ha. F'c=250 kg/cm² enc. mad. 30x60C h<3,50m, qq/m3=6.50 | 4.02 |  | 0
FPC0501.4020L | Partida | m3 | Columna Ha. F'c=250 kg/cm² enc. mad. 40x20L h<3,50m, qq/m3=6.50 | 4.76 |  | 0
FPC0503.0040 | Partida | m2 | Losa rampa escalera Ha. F'c=250 kg/cm² enc. mad. esp. 15cm., qq/m3=2.50 | 84.52 |  | 0
FPC0503.0050 | Partida | ml | Peldañeado Ha. F'c=250kg/cm² enc. mad., qq/m3=2.50 | 135.26 |  | 0
FPC0504.0020 | Partida | m2 | Muro Ha. F'c=250 kg/cm² enc. mad. 2caras esp. 20cm, qq/m3=4.20 | 82.52 |  | 0
|  |  | Total CEST6 | 1 | 0 | 0
|  |  | Total CEST | 1 | 0 | 0
CARQ | Capítulo |  | TERMINACIONES ARQUITECTONICAS | 1 | 0 | 0
CARQ2 | Capítulo |  | NIVEL 01 | 1 | 0 | 0
CARQ2.1 | Capítulo |  | CERRAMIENTOS Y DIVISIONES | 1 | 0 | 0
FPC0701.0110 | Partida | m2 | Muro bloque horm. 8'', A.H. 3/8''@ 60cm, A.V. 3/8''@60cm C/LL. S.N.P. | 5941.53 |  | 0
FPC0502.0060 | Partida | m3 | Viga amarre Ha. F'c=250 Kg/cm² enc. mad. 20x20cm, qq/m3=6.00 | 94.68 |  | 0
FPC0502.0030 | Partida | m3 | Dintel Ha. F'c=250 Kg/cm² enc. mad. 20x20cm, qq/m3=4.00 | 17.13 |  | 0
FPC0501.D1 | Partida | m3 | Col. amarre Ha. F'c=250 Kg/cm² enc. mad. 20x20cm, qq/m3=6.00 | 29.39 |  | 0
|  |  | Total CARQ2.1 | 1 | 0 | 0
CARQ2.2 | Capítulo |  | FALSOS TECHOS | 1 | 0 | 0
C0803.0010.S | Partida | m2 | falso techo plancha de yeso 1/2'', hidrofuga, hasta 3mts, 1 5/8'', C25. | 8329.88 |  | 0
FPC0801.0090 | Partida | u | registro para instalaciones en falso techo tablaroca 60x60cm. | 84 |  | 0
FPC0801.0105 | Partida | u | registro para instalaciones en falso techo tablaroca 200x40cm | 42 |  | 0
|  |  | Total CARQ2.2 | 1 | 0 | 0
CARQ2.3 | Capítulo |  | TERMINACIÓN DE SUPERFICIES | 1 | 0 | 0
FPC0901.0010 | Partida | m2 | fraguache en superficies concreto | 21808.67 |  | 0
FPC0901.0030 | Partida | m2 | pañete liso paredes interiores | 10694.17 |  | 0
FPC0902.0030 | Partida | ml | perfilación de cantos o aristas | 1540.36 |  | 0
FPC0902.0060 | Partida | ml | terminación de mochetas 8'' | 410.75 |  | 0
FPC0902.0090 | Partida | ml | formación de goteros de ranuras | 307.78 |  | 0
FPC1901.0010 | Partida | m2 | pintura de base blanca paramento interior | 21342.19 |  | 0
FPC1901.0040 | Partida | m2 | pintura acrílica satinada paramento interior | 21342.19 |  | 0
|  |  | Total CARQ2.3 | 1 | 0 | 0
CARQ2.4 | Capítulo |  | PISOS Y REVESTIMIENTOS | 1 | 0 | 0
FPC1002.0152 | Partida | m2 | piso de marmol Blanco Ibiza 60x60x2cm abujardado | 9412.76 |  | 0
FPC1003.0140 | Partida | m2 | revestimiento de gres porcelánico Light Stone Score Grey 90x30cm | 1561.4 |  | 0
FPC1104.0141 | Partida | ml | zócalo escalera marmol Blanco Ibiza 18x2cm abujardado | 1343.46 |  | 0
|  |  | Total CARQ2.4 | 1 | 0 | 0
CARQ2.5 | Capítulo |  | MISCELÁNEOS | 1 | 0 | 0
FPC1401.0030 | Partida | m3 | torta de nivelación de piso 10cm | 688.54 |  | 0
FPC1501.0010 | Partida | u | colocación premarcos de madera hasta 4m² | 12 |  | 0
FPC1502.0010 | Partida | ml | recibo de barandilla balconera | 227.54 |  | 0
FPC1503.0060 | Partida | u | formación de cajeado boca incendio 75x75x25cm. | 208 |  | 0
FPC1503.0070 | Partida | u | formación de cajeado extintor móvil 75x40x25cm. | 208 |  | 0
FPC1503.0210 | Partida | m2 | ayudas de albañilería para instalaciones en áreas comunes | 8329.88 |  | 0
FPC1504.0190 | Partida | m2 | limpieza final | 18281.39 |  | 0
|  |  | Total CARQ2.5 | 1 | 0 | 0
OTROSN1C | Capítulo |  | MISCELANEOS (Partidas a Distribuir en Acapites) | 1 | 0 | 0
OTROC014 | Partida | m2 | Muro bloque horm. 8'' (20cm) C/LL. S.N.P. arm. #3 @ 60cm. "MURO CURVO" | 2815.43 |  | 0
OTROC015 | Partida | m2 | Pañete liso interior "MURO CURVO" | 4260.04 |  | 0
OTROC016 | Partida | ml | Zocalos de areas comunes "MURO CURVO" | 708.14 |  | 0
OTROC019 | Partida | ud | Ventana 23.60 x 6.40m (Curvo) con puerta de 2.20m | 1 |  | 0
OTROC020 | Partida | ud | Ventana 20.80 x 6.40m (Curvo) con puerta de 2.20m | 1 |  | 0
OTROC021 | Partida | ud | Ventana 22.95 x 6.40m (Curvo) con puerta de 2.20m | 1 |  | 0
OTROC022 | Partida | ud | Ventana 10.20 x 6.40m con puerta de 2.20m | 1 |  | 0
OTROC023 | Partida | ud | Ventana 26.00 x 6.40m con 2 puertas de 2.20m cada una | 1 |  | 0
OTROC024 | Partida | ud | Ventana 11.35 x 6.40m | 1 |  | 0
OTROC025 | Partida | ud | Ventana 7.58 x 2.40m | 1 |  | 0
OTROC026 | Partida | ud | Ventana 9.00 x 6.40m (Curvo) con puerta de 2.20m | 1 |  | 0
OTROC033 | Partida | ud | Puerta 1.00 x 2.40m MADERA | 1 |  | 0
FPC1003.0140 | Partida | m2 | revestimiento de gres porcelánico Light Stone Score Grey 90x30cm | 1544.45 |  | 0
OTROC036 | Partida | Ud | Puertas de 1.20 Madera | 11 |  | 0
OTROC039 | Partida | Ud | Ventana 27.35 x 6.40m (Curvo) con puerta de 2.20m | 1 |  | 0
OTROC042 | Partida | m | Mueble de buffet (incliuye tope) | 120 |  | 0
OTROC044 | Partida | m2 | Divisiones de inodoros | 72.75 |  | 0
OTROC045 | Partida | m | Divisiones de urinales | 4.2 |  | 0
OTROC046 | Partida | m2 | Tope de granito para lavamanos con 4 huecos, zocalos y ruedo de (3.9+0.65) c/u | 5.2 |  | 0
OTROC048 | Partida | Ud | Jaboneras de lavamanos | 8 |  | 0
OTROC049 | Partida | Ud | Zafacones de lavamanos | 4 |  | 0
OTROC050 | Partida | Ud | Zafacones de inodoros | 8 |  | 0
OTROC051 | Partida | Ud | Secadoras de mano | 6 |  | 0
OTROC053 | Partida | Ud | Inodoros con fluxometro | 25 |  | 0
OTROC054 | Partida | Ud | Lavamanos sobre tope | 32 |  | 0
OTROC055 | Partida | Ud | Urinales | 8 |  | 0
OTROC056 | Partida | m | Mueble de Wine (incluye tope) | 11 |  | 0
OTROC057 | Partida | m | Mueble de R. 3 (incluye tope) | 30.05 |  | 0
OTROC058 | Partida | m | Mueble de R. 2 (incluye tope) | 25.95 |  | 0
OTROC059 | Partida | m | Mueble de R. 1 (incluye tope) | 23.6 |  | 0
OTROC060 | Partida | m | Huellas y contrahuellas 32ud de L=1.80 A=(0.65+0.35)/2 (ESCALERA CIRCULAR) | 57.6 |  | 0
OTROC061 | Partida | m | Huellas y contrahuellas de L=1.40 A=0.30m | 44.8 |  | 0
OTROC062 | Partida | m | Huellas y contrahuellas de L=1.00 A=0.30m | 32 |  | 0
OTROC070 | Partida | m2 | Tope de granito para lavamanos con 12 huecos, zocalos y ruedo de (12+0.65) c/u | 15.6 |  | 0
ESPEJO | Partida | m2 | Espejos | 37.2 |  | 0
OTRAB001 | Partida | ml | Barandilla | 227.54 |  | 0
|  |  | Total OTROSN1C | 1 | 0 | 0
|  |  | Total CARQ2 | 1 | 0 | 0
CARQ3 | Capítulo |  | NIVEL 02 | 1 | 0 | 0
CARQ3.1 | Capítulo |  | CERRAMIENTOS Y PARTICIONES | 1 | 0 | 0
FPC0701.0110 | Partida | m2 | Muro bloque horm. 8'', A.H. 3/8''@ 60cm, A.V. 3/8''@60cm C/LL. S.N.P. | 6098.42 |  | 0
FPC0502.0060 | Partida | m3 | Viga amarre Ha. F'c=250 Kg/cm² enc. mad. 20x20cm, qq/m3=6.00 | 62.87 |  | 0
FPC0502.0030 | Partida | m3 | Dintel Ha. F'c=250 Kg/cm² enc. mad. 20x20cm, qq/m3=4.00 | 11.37 |  | 0
FPC0501.D1 | Partida | m3 | Col. amarre Ha. F'c=250 Kg/cm² enc. mad. 20x20cm, qq/m3=6.00 | 19.51 |  | 0
|  |  | Total CARQ3.1 | 1 | 0 | 0
CARQ3.2 | Capítulo |  | FALSOS TECHOS | 1 | 0 | 0
C0803.0010.S | Partida | m2 | falso techo plancha de yeso 1/2'', hidrofuga, hasta 3mts, 1 5/8'', C25. | 1008.94 |  | 0
FPC0801.0060 | Partida | ml | tabica para falso techo tablaroca hasta 40cm. | 860.1 |  | 0
FPC0801.0090 | Partida | u | registro para instalaciones en falso techo tablaroca 60x60cm. | 122 |  | 0
FPC0801.0105 | Partida | u | registro para instalaciones en falso techo tablaroca 200x40cm | 61 |  | 0
|  |  | Total CARQ3.2 | 1 | 0 | 0
CARQ3.3 | Capítulo |  | TERMINACIÓN DE SUPERFICIES | 1 | 0 | 0
FPC0901.0010 | Partida | m2 | fraguache en superficies concreto | 20677.37 |  | 0
FPC0901.0030 | Partida | m2 | pañete liso paredes interiores | 9983.31 |  | 0
FPC0901.0080 | Partida | m2 | pañete liso techos planos | 6799.79 |  | 0
FPC0902.0030 | Partida | ml | perfilación de cantos o aristas | 4469.08 |  | 0
FPC0902.0060 | Partida | ml | terminación de mochetas 8'' | 1594.34 |  | 0
FPC0902.0090 | Partida | ml | formación de goteros de ranuras | 534.45 |  | 0
FPC1901.0010 | Partida | m2 | pintura de base blanca paramento interior | 19193.41 |  | 0
FPC1901.0040 | Partida | m2 | pintura acrílica satinada paramento interior | 19193.41 |  | 0
|  |  | Total CARQ3.3 | 1 | 0 | 0
CARQ3.4 | Capítulo |  | PISOS Y REVESTIMIENTOS | 1 | 0 | 0
FPC1001.0041 | Partida | m2 | piso de gres porcelánico Dynamic Gris 45x45cm. antidesliz. | 1204.75 |  | 0
FPC1002.0151 | Partida | m2 | piso de marmol Blanco Ibiza 60x30x2cm abujardado | 6660.71 |  | 0
FPC1003.0140 | Partida | m2 | revestimiento de gres porcelánico Light Stone Score Grey 90x30cm | 1972.27 |  | 0
FPC1004.0021 | Partida | ml | zócalo de gres porcelánico Dynamic Gris 8x45cm. | 395.89 |  | 0
FPC1104.0141 | Partida | ml | zócalo escalera marmol Blanco Ibiza 18x2cm abujardado | 2961.69 |  | 0
FPC1106-JSF | Partida | u | plato de ducha resina sintética 180x120x7cm JSF | 61 |  | 0
|  |  | Total CARQ3.4 | 1 | 0 | 0
CARQ3.5A | Capítulo |  | MISCELÁNEOS | 1 | 0 | 0
FPC1301.0030 | Partida | m2 | imperm. asfáltica membrana autoprotegida 4 Kg/m² en pisos | 3957.8 |  | 0
FPC1301.0080 | Partida | m2 | imperm. balcones y terrazas con mortero | 677.1 |  | 0
FPC1401.0030 | Partida | m3 | torta de nivelación de piso 10cm | 786.55 |  | 0
FPC1501.0010 | Partida | u | colocación premarcos de madera hasta 4m² | 125 |  | 0
FPC1502.0010 | Partida | ml | recibo de barandilla balconera | 552.2 |  | 0
FPC1503.0060 | Partida | u | formación de cajeado boca incendio 75x75x25cm. | 4 |  | 0
FPC1503.0070 | Partida | u | formación de cajeado extintor móvil 75x40x25cm. | 4 |  | 0
FPC1503.0200 | Partida | m2 | ayudas de albañilería para instalaciones en habitaciones | 3907.66 |  | 0
FPC1503.0210 | Partida | m2 | ayudas de albañilería para instalaciones en áreas comunes | 3957.8 |  | 0
FPC1504.0015 | Partida | m2 | formación ducha de obra dimensiones variables | 152.5 |  | 0
FPC1504.0020 | Partida | ml | formación escalón ducha 10x10cm | 149.45 |  | 0
FPC1504.0190 | Partida | m2 | limpieza final | 10269.86 |  | 0
|  |  | Total CARQ3.5A | 1 | 0 | 0
OTROSN2C | Capítulo |  | MISCELANEOS (Partidas a Distribuir en Acapites) | 1 | 0 | 0
OTROC001 | Partida | ml | Cantos en revestimiento en baños (esquinero) | 146.4 |  | 0
OTROC002 | Partida | m2 | Recubrimiento en madera de muro cabezal de cama | 1620.16 |  | 0
OTROC003 | Partida | ud | Balconera 3.00 x 2.40m | 61 |  | 0
OTROC004 | Partida | ud | Vidrio fijo 1.20 x 1.60m | 61 |  | 0
OTROC005 | Partida | m2 | Tope de lavamanos 2.05 x 0.65 con zocalo de 2.70m | 81.13 |  | 0
OTROC006 | Partida | ud | Puerta baño 0.80 x 2.20 (Madera) | 61 |  | 0
OTROC007 | Partida | ud | Puerta principal 1.00 x 2.20 | 61 |  | 0
OTROC008 | Partida | ud | Mampara - sin puerta, hueco 2.10m | 61 |  | 0
OTROC009 | Partida | ud | Mampara - Puerta 0.70 y paño fijo 0.70 | 61 |  | 0
OTROC010 | Partida | ud | Division de ambientes 1.90 x 3.20 | 61 |  | 0
OTROC011 | Partida | ud | Mueble kichenette 6.80m | 61 |  | 0
OTROC012 | Partida | ud | Closet 4.25 x 2.40 | 61 |  | 0
OTROC014 | Partida | m2 | Muro bloque horm. 8'' (20cm) C/LL. S.N.P. arm. #3 @ 60cm. "MURO CURVO" | 83.38 |  | 0
OTROC015 | Partida | m2 | Pañete liso interior "MURO CURVO" | 82.67 |  | 0
OTROC016 | Partida | ml | Zocalos de areas comunes "MURO CURVO" | 68.89 |  | 0
OTROC022 | Partida | ud | Ventana 10.20 x 6.40m con puerta de 2.20m | 1 |  | 0
OTROC027 | Partida | ud | Ventana 19.40 x 2.40m | 1 |  | 0
OTROC028 | Partida | ud | Ventana 4.85 x 2.40m | 1 |  | 0
OTROC029 | Partida | ud | Ventana 7.20 x 2.40m | 1 |  | 0
OTROC030 | Partida | ud | Ventana 8.30 x 2.40m | 1 |  | 0
OTROC031 | Partida | ud | Ventana 13.70 x 2.40m | 1 |  | 0
OTROC033 | Partida | ud | Puerta 1.00 x 2.40m MADERA | 3 |  | 0
OTROC034 | Partida | ud | Puerta 1.10 x 2.40m MADERA | 1 |  | 0
OTROC040 | Partida | ml | Mueble de bar (incliuye tope) | 56.95 |  | 0
OTROC041 | Partida | ml | Mueble de lobby (Incluye tope) | 11.99 |  | 0
OTROC043 | Partida | ud | Puertas vidrio 2.20m | 1 |  | 0
OTROC044 | Partida | m2 | Divisiones de inodoros | 21.75 |  | 0
OTROC045 | Partida | m | Divisiones de urinales | 0.7 |  | 0
OTROC046 | Partida | m2 | Tope de granito para lavamanos con 4 huecos, zocalos y ruedo de (3.9+0.65) c/u | 5.2 |  | 0
ESPEJO | Partida | m2 | Espejos | 159.66 |  | 0
OTROC048 | Partida | Ud | Jaboneras de lavamanos | 8 |  | 0
OTROC049 | Partida | Ud | Zafacones de lavamanos | 4 |  | 0
OTROC050 | Partida | Ud | Zafacones de inodoros | 8 |  | 0
OTROC051 | Partida | Ud | Secadoras de mano | 6 |  | 0
OTROC053 | Partida | Ud | Inodoros con fluxometro | 8 |  | 0
OTROC054 | Partida | Ud | Lavamanos sobre tope | 8 |  | 0
OTROC055 | Partida | Ud | Urinales | 2 |  | 0
OTROC061 | Partida | m | Huellas y contrahuellas de L=1.40 A=0.30m | 28 |  | 0
OTROC062 | Partida | m | Huellas y contrahuellas de L=1.00 A=0.30m | 20 |  | 0
OTROC065 | Partida | ud | Inodoros | 61 |  | 0
OTROC066 | Partida | ud | Lavamanos sobre tope (Mezcladora) | 130 |  | 0
OTROC067 | Partida | ud | Duchas (Plato y mezcladora) | 61 |  | 0
OTRAB001 | Partida | ml | Barandilla | 552.2 |  | 0
|  |  | Total OTROSN2C | 1 | 0 | 0
|  |  | Total CARQ3 | 1 | 0 | 0
CARQ4 | Capítulo |  | NIVEL 03 | 1 | 0 | 0
CARQ4.1 | Capítulo |  | CERRAMIENTOS Y PARTICIONES | 1 | 0 | 0
FPC0701.0110 | Partida | m2 | Muro bloque horm. 8'', A.H. 3/8''@ 60cm, A.V. 3/8''@60cm C/LL. S.N.P. | 8742.76 |  | 0
FPC0502.0060 | Partida | m3 | Viga amarre Ha. F'c=250 Kg/cm² enc. mad. 20x20cm, qq/m3=6.00 | 87.13 |  | 0
FPC0502.0030 | Partida | m3 | Dintel Ha. F'c=250 Kg/cm² enc. mad. 20x20cm, qq/m3=4.00 | 15.76 |  | 0
FPC0501.D1 | Partida | m3 | Col. amarre Ha. F'c=250 Kg/cm² enc. mad. 20x20cm, qq/m3=6.00 | 27.04 |  | 0
|  |  | Total CARQ4.1 | 1 | 0 | 0
CARQ4.2 | Capítulo |  | FALSOS TECHOS | 1 | 0 | 0
C0803.0010.S | Partida | m2 | falso techo plancha de yeso 1/2'', hidrofuga, hasta 3mts, 1 5/8'', C25. | 1008.94 |  | 0
FPC0801.0060 | Partida | ml | tabica para falso techo tablaroca hasta 40cm. | 860.1 |  | 0
FPC0801.0090 | Partida | u | registro para instalaciones en falso techo tablaroca 60x60cm. | 61 |  | 0
FPC0801.0105 | Partida | u | registro para instalaciones en falso techo tablaroca 200x40cm | 122 |  | 0
|  |  | Total CARQ4.2 | 1 | 0 | 0
CARQ4.3 | Capítulo |  | TERMINACIÓN DE SUPERFICIES | 1 | 0 | 0
FPC0901.0010 | Partida | m2 | fraguache en superficies concreto | 21463.12 |  | 0
FPC0901.0030 | Partida | m2 | pañete liso paredes interiores | 11100.58 |  | 0
FPC0901.0080 | Partida | m2 | pañete liso techos planos | 5836.45 |  | 0
FPC0902.0030 | Partida | ml | perfilación de cantos o aristas | 6048.42 |  | 0
FPC0902.0060 | Partida | ml | terminación de mochetas 8'' | 2367.47 |  | 0
FPC0902.0090 | Partida | ml | formación de goteros de ranuras | 507.59 |  | 0
FPC1901.0010 | Partida | m2 | pintura de base blanca paramento interior | 19860.93 |  | 0
FPC1901.0040 | Partida | m2 | pintura acrílica satinada paramento interior | 19860.93 |  | 0
|  |  | Total CARQ4.3 | 1 | 0 | 0
CARQ4.4 | Capítulo |  | PISOS Y REVESTIMIENTOS | 1 | 0 | 0
FPC1001.0041 | Partida | m2 | piso de gres porcelánico Dynamic Gris 45x45cm. antidesliz. | 1204.75 |  | 0
FPC1002.0151 | Partida | m2 | piso de marmol Blanco Ibiza 60x30x2cm abujardado | 5697.37 |  | 0
FPC1003.0140 | Partida | m2 | revestimiento de gres porcelánico Light Stone Score Grey 90x30cm | 1738.5 |  | 0
FPC1004.0021 | Partida | ml | zócalo de gres porcelánico Dynamic Gris 8x45cm. | 395.89 |  | 0
FPC1104.0141 | Partida | ml | zócalo escalera marmol Blanco Ibiza 18x2cm abujardado | 2799.55 |  | 0
FPC1106-JSF | Partida | u | plato de ducha resina sintética 180x120x7cm JSF | 61 |  | 0
|  |  | Total CARQ4.4 | 1 | 0 | 0
CARQ4.5 | Capítulo |  | MISCELÁNEOS | 1 | 0 | 0
FPC0608.0005 | Partida | m2 | Fino de techo plano 5cm. esp. | 7366.54 |  | 0
FPC1301.0030 | Partida | m2 | imperm. asfáltica membrana autoprotegida 4 Kg/m² en pisos | 15712.35 |  | 0
FPC1301.0080 | Partida | m2 | imperm. balcones y terrazas con mortero | 677.71 |  | 0
FPC1401.0030 | Partida | m3 | torta de nivelación de piso 10cm | 690.21 |  | 0
FPC1501.0010 | Partida | u | colocación premarcos de madera hasta 4m² | 125 |  | 0
FPC1502.0010 | Partida | ml | recibo de barandilla balconera | 525.34 |  | 0
FPC1503.0060 | Partida | u | formación de cajeado boca incendio 75x75x25cm. | 4 |  | 0
FPC1503.0070 | Partida | u | formación de cajeado extintor móvil 75x40x25cm. | 4 |  | 0
FPC1503.0200 | Partida | m2 | ayudas de albañilería para instalaciones en habitaciones | 3907.66 |  | 0
FPC1503.0210 | Partida | m2 | ayudas de albañilería para instalaciones en áreas comunes | 2994.46 |  | 0
FPC1504.0015 | Partida | m2 | formación ducha de obra dimensiones variables | 152.5 |  | 0
FPC1504.0020 | Partida | ml | formación escalón ducha 10x10cm | 149.45 |  | 0
FPC1504.0190 | Partida | m2 | limpieza final | 13620.42 |  | 0
|  |  | Total CARQ4.5 | 1 | 0 | 0
OTROSN3C | Capítulo |  | MISCELANEOS (Partidas a Distribuir en Acapites) | 1 | 0 | 0
OTROC001 | Partida | ml | Cantos en revestimiento en baños (esquinero) | 146.4 |  | 0
OTROC002 | Partida | m2 | Recubrimiento en madera de muro cabezal de cama | 1620.16 |  | 0
OTROC003 | Partida | ud | Balconera 3.00 x 2.40m | 61 |  | 0
OTROC004 | Partida | ud | Vidrio fijo 1.20 x 1.60m | 61 |  | 0
OTROC005 | Partida | m2 | Tope de lavamanos 2.05 x 0.65 con zocalo de 2.70m | 81.13 |  | 0
OTROC006 | Partida | ud | Puerta baño 0.80 x 2.20 (Madera) | 61 |  | 0
OTROC007 | Partida | ud | Puerta principal 1.00 x 2.20 | 61 |  | 0
OTROC008 | Partida | ud | Mampara - sin puerta, hueco 2.10m | 61 |  | 0
OTROC009 | Partida | ud | Mampara - Puerta 0.70 y paño fijo 0.70 | 61 |  | 0
OTROC010 | Partida | ud | Division de ambientes 1.90 x 3.20 | 61 |  | 0
OTROC011 | Partida | ud | Mueble kichenette 6.80m | 61 |  | 0
OTROC012 | Partida | ud | Closet 4.25 x 2.40 | 61 |  | 0
ESPEJO | Partida | m2 | Espejos | 150.06 |  | 0
OTROC030 | Partida | ud | Ventana 8.30 x 2.40m | 1 |  | 0
OTROC032 | Partida |  | Ventana 7.05 x 2.40m | 1 |  | 0
OTROC033 | Partida | ud | Puerta 1.00 x 2.40m MADERA | 3 |  | 0
OTROC034 | Partida | ud | Puerta 1.10 x 2.40m MADERA | 1 |  | 0
OTROC052 | Partida |  | Pergolado en madera | 259.09 |  | 0
OTROC061 | Partida | m | Huellas y contrahuellas de L=1.40 A=0.30m | 28 |  | 0
OTROC062 | Partida | m | Huellas y contrahuellas de L=1.00 A=0.30m | 20 |  | 0
OTROC065 | Partida | ud | Inodoros | 61 |  | 0
OTROC066 | Partida | ud | Lavamanos sobre tope (Mezcladora) | 122 |  | 0
OTROC067 | Partida | ud | Duchas (Plato y mezcladora) | 61 |  | 0
OTRAB001 | Partida | ml | Barandilla | 525.34 |  | 0
|  |  | Total OTROSN3C | 1 | 0 | 0
CARQ5 | Capítulo |  | FACHADAS Y EXTERIORES | 1 | 0 | 0
FPC0901.0010 | Partida | m2 | fraguache en superficies concreto | 3305.93 |  | 0
FPC0901.0050 | Partida | m2 | pañete liso paredes exteriores | 3305.93 |  | 0
FPC0902.0090 | Partida | ml | formación de goteros de ranuras | 294.63 |  | 0
FPC1902.0010 | Partida | m2 | pintura de base paramento exterior | 3305.93 |  | 0
FPC1902.0020 | Partida | m2 | pintura acrílica mate paramento exterior | 3305.93 |  | 0
|  |  | Total CARQ5 | 1 | 0 | 0
OTROSNCFACH | Capítulo |  | MISCELANEOS (Partidas a Distribuir en Acapites) | 1 | 0 | 0
OTROC014 | Partida | m2 | Muro bloque horm. 8'' (20cm) C/LL. S.N.P. arm. #3 @ 60cm. "MURO CURVO" | 292.1 |  | 0
OTROC015 | Partida | m2 | Pañete liso interior "MURO CURVO" | 583.25 |  | 0
|  |  | Total OTROSNCFACH | 1 | 0 | 0
|  |  | Total CARQ4 | 1 | 0 | 0
|  |  | Total CARQ | 1 | 0 | 0
|  |  | Total IBEROSTAR.C | 1 | 0 | 0
IBEROSTAR.D | Capítulo | Ud | RESTAURANT PISCINA | 1 | 0 | 0
MOVD | Capítulo |  | MOVIMIENTO DE TIERRAS | 1 | 0 | 0
H.1.1.2.1 | Partida | m3N | Excavacion Elemento Estructurales (70% roca, 30% material no clasificado) | 146.08 |  | 0
FPC0401.0010 | Partida | m2 | Tratamiento insecticida en fundaciones | 769.13 |  | 0
RELLREP | Partida | m3c | Relleno de material granular clasificado (incluye suministro, acarreo, regado, nivelado y compactado)-mina a 35km | 384.57 |  | 0
H.1.1.2.5 | Partida | M3S | Carga y Bote de Material - distancia=15km | 189.9 |  | 0
H.1.1.2.6 | Partida | m2 | Perfilacion de Paredes y Fondos | 769.13 |  | 0
|  |  | Total MOVD | 1 | 0 | 0
DEST | Capítulo |  | HORMIGON ARMADO | 1 | 0 | 0
DEST1 | Capítulo |  | PRELIMINARES | 1 | 0 | 0
FPC0202.0010 | Partida | ml | Replanteo y charrancha (incluye Brigada Topografica) | 230.21 |  | 0
|  |  | Total DEST1 | 1 | 0 | 0
DEST2 | Capítulo |  | FUNDACIONES | 1 | 0 | 0
E08HN | Partida | m3 | Hormigón de nivelación | 17.94 |  | 0
FPC0401.0010 | Partida | m2 | Tratamiento insecticida en fundaciones | 358.81 |  | 0
FPC0403.3050A | Partida | m3 | Riostra Ha. F'c=250Kg/cm² enc. mad. 30x50cm, qq/m3 =4.00 | 42.45 |  | 0
ZAPCOL | Partida | m3 | Zapata de Columna f'c=250kg/cm2 (2.50m x 2.50m x 0.40m), Ø3/4"@0.15m A.D.A.C. | 109.56 |  | 0
RELLREP | Partida | m3c | Relleno de material granular clasificado (incluye suministro, acarreo, regado, nivelado y compactado)-mina a 35km | 57.34 |  | 0
|  |  | Total DEST2 | 1 | 0 | 0
DEST4 | Capítulo |  | NIVEL 01 | 1 | 0 | 0
FPC0504.0049 | Partida | m3 | Viga Ha. F'c=250 kg/cm² enc. mad. 25x60cm h<3,50m, qq/m3=4.50 | 34.66 |  | 0
FPC0503.0021 | Partida | m2 | Losa Aligerada Ha. F'c=250 Kg/cm² esp. 30 cm h<3,50m, qq/m3=3.50 | 576.85 |  | 0
FPC0501.0102 | Partida | m3 | Columna Ha. F'c=250 kg/cm² enc. mad. 50x50A h<6,00m, qq/m3=6.50 | 31.83 |  | 0
|  |  | Total DEST4 | 1 | 0 | 0
|  |  | Total DEST | 1 | 0 | 0
DARQ | Capítulo |  | TERMINACIONES ARQUITECTONICAS | 1 | 0 | 0
DARQ2 | Capítulo |  | NIVEL 01 | 1 | 0 | 0
DARQ2.1 | Capítulo |  | CERRAMIENTOS Y DIVISIONES | 1 | 0 | 0
FPC0701.0110 | Partida | m2 | Muro bloque horm. 8'', A.H. 3/8''@ 60cm, A.V. 3/8''@60cm C/LL. S.N.P. | 857.66 |  | 0
FPC0502.0060 | Partida | m3 | Viga amarre Ha. F'c=250 Kg/cm² enc. mad. 20x20cm, qq/m3=6.00 | 8.84 |  | 0
FPC0502.0030 | Partida | m3 | Dintel Ha. F'c=250 Kg/cm² enc. mad. 20x20cm, qq/m3=4.00 | 1.6 |  | 0
FPC0501.D1 | Partida | m3 | Col. amarre Ha. F'c=250 Kg/cm² enc. mad. 20x20cm, qq/m3=6.00 | 2.74 |  | 0
|  |  | Total DARQ2.1 | 1 | 0 | 0
DARQ2.2 | Capítulo |  | FALSOS TECHOS | 1 | 0 | 0
C0803.0010.S | Partida | m2 | falso techo plancha de yeso 1/2'', hidrofuga, hasta 3mts, 1 5/8'', C25. | 769.13 |  | 0
FPC0801.0090 | Partida | u | registro para instalaciones en falso techo tablaroca 60x60cm. | 122 |  | 0
|  |  | Total DARQ2.2 | 1 | 0 | 0
DARQ2.3 | Capítulo |  | TERMINACIÓN DE SUPERFICIES | 1 | 0 | 0
FPC0901.0010 | Partida | m2 | fraguache en superficies concreto | 2261.95 |  | 0
FPC0901.0030 | Partida | m2 | pañete liso paredes interiores | 332.24 |  | 0
FPC0902.0030 | Partida | ml | perfilación de cantos o aristas | 447.74 |  | 0
FPC0902.0060 | Partida | ml | terminación de mochetas 8'' | 148.27 |  | 0
FPC1901.0010 | Partida | m2 | pintura de base blanca paramento interior | 2261.95 |  | 0
FPC1901.0040 | Partida | m2 | pintura acrílica satinada paramento interior | 2261.95 |  | 0
|  |  | Total DARQ2.3 | 1 | 0 | 0
DARQ2.4 | Capítulo |  | PISOS Y REVESTIMIENTOS | 1 | 0 | 0
FPC1001.0041 | Partida | m2 | piso de gres porcelánico Dynamic Gris 45x45cm. antidesliz. | 101.25 |  | 0
FPC1002.0152 | Partida | m2 | piso de marmol Blanco Ibiza 60x60x2cm abujardado | 519.16 |  | 0
FPC1003.0140 | Partida | m2 | revestimiento de gres porcelánico Light Stone Score Grey 90x30cm | 133.86 |  | 0
|  |  | Total DARQ2.4 | 1 | 0 | 0
DARQ2.5 | Capítulo |  | MISCELÁNEOS | 1 | 0 | 0
FPC0608.0005 | Partida | m2 | Fino de techo plano 5cm. esp. | 816.58 |  | 0
FPC1301.0030 | Partida | m2 | imperm. asfáltica membrana autoprotegida 4 Kg/m² en pisos | 816.58 |  | 0
FPC1401.0030 | Partida | m3 | torta de nivelación de piso 10cm | 72.73 |  | 0
FPC1501.0010 | Partida | u | colocación premarcos de madera hasta 4m² | 10 |  | 0
FPC1503.0060 | Partida | u | formación de cajeado boca incendio 75x75x25cm. | 16 |  | 0
FPC1503.0070 | Partida | u | formación de cajeado extintor móvil 75x40x25cm. | 16 |  | 0
FPC1504.0190 | Partida | m2 | limpieza final | 1633.16 |  | 0
|  |  | Total DARQ2.5 | 1 | 0 | 0
OTROSN1D | Capítulo |  | MISCELANEOS (Partidas a Distribuir en Acapites) | 1 | 0 | 0
OTROD002 | Partida | ud | Puerta doble 2.25 x 3.50 m madera | 1 |  | 0
OTROD003 | Partida | ud | Puerta doble 2.25 x 2.40 m madera | 2 |  | 0
OTROD004 | Partida | ud | Puerta doble 1.37 x 2.40 m madera | 4 |  | 0
OTROD005 | Partida | ud | Puerta 1.20 x 2.40 m madera | 1 |  | 0
OTROD006 | Partida | ud | Puerta 0.9 x 2.40 m madera | 2 |  | 0
OTROD007 | Partida | M2 | PERGOLADO CIRCULAR | 277.77 |  | 0
OTROD008 | Partida | M2 | PERGOLADO 10 X 33M | 330.08 |  | 0
OTROD009 | Partida | ML | Pañete liso exterior DE COLUMNAS CIRCULARES D=0.40M | 99.4 |  | 0
FPC1001.0041 | Partida | m2 | piso de gres porcelánico Dynamic Gris 45x45cm. antidesliz. | 106.88 |  | 0
OTROD012 | Partida | m | Mueble de Toallas (Incluye Tope) | 17.2 |  | 0
OTROD013 | Partida | m | Mueble de Cocina (Incluye Tope) | 7 |  | 0
OTROD014 | Partida | m | Mueble de Bar (Incluye Tope) | 27.8 |  | 0
OTROD015 | Partida | m2 | Tope de granito con 5 huecos de lavamanos | 8.64 |  | 0
OTROD016 | Partida | ml | Divisiones de inodoros | 27.6 |  | 0
FPC1003.0140 | Partida | m2 | revestimiento de gres porcelánico Light Stone Score Grey 90x30cm | 368.18 |  | 0
OTROD018 | Partida | ud | Inodoros con fluxometro | 10 |  | 0
OTROD019 | Partida | ud | Lavamanos sobre tope | 14 |  | 0
ESPEJO | Partida | m2 | Espejos | 15.84 |  | 0
|  |  | Total OTROSN1D | 1 | 0 | 0
|  |  | Total DARQ2 | 1 | 0 | 0
|  |  | Total DARQ | 1 | 0 | 0
DARQ3 | Capítulo |  | FACHADAS Y EXTERIORES | 1 | 0 | 0
FPC0901.0010 | Partida | m2 | fraguache en superficies concreto | 999.26 |  | 0
FPC0901.0050 | Partida | m2 | pañete liso paredes exteriores | 999.26 |  | 0
FPC1902.0010 | Partida | m2 | pintura de base paramento exterior | 999.26 |  | 0
FPC1902.0020 | Partida | m2 | pintura acrílica mate paramento exterior | 999.26 |  | 0
|  |  | Total DARQ3 | 1 | 0 | 0
|  |  | Total IBEROSTAR.D | 1 | 0 | 0
IBEROSTAR.E | Capítulo | Ud | HABITACIONES FAMILY | 1 | 0 | 0
MOVE | Capítulo |  | MOVIMIENTO DE TIERRAS | 1 | 0 | 0
EXCAVCONRETRO | Partida | M3N | Excavación de roca a cielo abierto | 650.48 |  | 0
EXCAVMATNCRETRO | Partida | M3N | Excavación de material no clasificado a cielo abierto | 278.78 |  | 0
FPC0401.0010 | Partida | m2 | Tratamiento insecticida en fundaciones | 4892.61 |  | 0
RELLREP | Partida | m3c | Relleno de material granular clasificado (incluye suministro, acarreo, regado, nivelado y compactado)-mina a 35km | 2446.31 |  | 0
H.1.1.2.5 | Partida | M3S | Carga y Bote de Material - distancia=15km | 1208.04 |  | 0
H.1.1.2.6 | Partida | m2 | Perfilacion de Paredes y Fondos | 4892.61 |  | 0
|  |  | Total MOVE | 1 | 0 | 0
EEST | Capítulo |  | HORMIGON ARMADO | 1 | 0 | 0
EEST1 | Capítulo |  | PRELIMINARES | 1 | 0 | 0
FPC0202.0010 | Partida | ml | Replanteo y charrancha (incluye Brigada Topografica) | 748.26 |  | 0
|  |  | Total EEST1 | 1 | 0 | 0
EEST2 | Capítulo |  | FUNDACIONES | 1 | 0 | 0
E08HN | Partida | m3 | Hormigón de nivelación | 114.12 |  | 0
FPC0401.0010 | Partida | m2 | Tratamiento insecticida en fundaciones | 2282.44 |  | 0
FPC0403.3050A | Partida | m3 | Riostra Ha. F'c=250Kg/cm² enc. mad. 30x50cm, qq/m3 =4.00 | 270.04 |  | 0
ZAPCOL | Partida | m3 | Zapata de Columna f'c=250kg/cm2 (2.50m x 2.50m x 0.40m), Ø3/4"@0.15m A.D.A.C. | 696.95 |  | 0
RELLREP | Partida | m3c | Relleno de material granular clasificado (incluye suministro, acarreo, regado, nivelado y compactado)-mina a 35km | 364.76 |  | 0
|  |  | Total EEST2 | 1 | 0 | 0
EEST4 | Capítulo |  | NIVEL 01 | 1 | 0 | 0
FPC0505.2040 | Partida | m3 | Viga Ha. F'c=250 Kg/cm² enc. mad. 20x40cm h<3,50m, qq/m3=4.50 | 0.91 |  | 0
FPC0505.2050 | Partida | m3 | Viga Ha. F'c=250 Kg/cm² enc. mad. 20x50cm h<3,50m, qq/m3=4.50 | 0.97 |  | 0
FPC0505.3050 | Partida | m3 | Viga Ha. F'c=250 Kg/cm² enc. mad. 30x50cm h<3,50m, qq/m3=4.50 | 238.34 |  | 0
FPC0505.5030 | Partida | m3 | Viga Ha. F'c=250 Kg/cm² enc. mad. 50x30cm h<3,50m, qq/m3=4.50 | 35.72 |  | 0
FPC0503.0021 | Partida | m2 | Losa Aligerada Ha. F'c=250 Kg/cm² esp. 30 cm h<3,50m, qq/m3=3.50 | 3026.45 |  | 0
FPC0503.1300 | Partida | m3 | Losa plana maciza Ha. F'c=250 kg/cm² esp. 20cm. h<6,00m, qq/m3=2.50 | 128.6 |  | 0
FPC0501.3040A | Partida | m3 | Columna Ha. F'c=250 kg/cm² enc. mad. 30x40A h<3,50m, qq/m3=6.50 | 11.84 |  | 0
FPC0501.3060A | Partida | m3 | Columna Ha. F'c=250 kg/cm² enc. mad. 30x60A h<3,50m, qq/m3=6.50 | 39.98 |  | 0
FPC0501.3060B | Partida | m3 | Columna Ha. F'c=250 kg/cm² enc. mad. 30x60B h<3,50m, qq/m3=6.50 | 54.18 |  | 0
FPC0501.3030B | Partida | m3 | Columna Ha. F'c=250 kg/cm² enc. mad. 30x30B h<3,50m, qq/m3=6.50 | 2.67 |  | 0
FPC0501.3060D | Partida | m3 | Columna Ha. F'c=250 kg/cm² enc. mad. 30x60D h<3,50m, qq/m3=6.50 | 24.86 |  | 0
FPC0501.3030C | Partida | m3 | Columna Ha. F'c=250 kg/cm² enc. mad. 30x30C h<3,50m, qq/m3=6.50 | 8.88 |  | 0
FPC0501.3040B | Partida | m3 | Columna Ha. F'c=250 kg/cm² enc. mad. 30x40B h<3,50m, qq/m3=6.50 | 2.96 |  | 0
FPC0501.3060C | Partida | m3 | Columna Ha. F'c=250 kg/cm² enc. mad. 30x60C h<3,50m, qq/m3=6.50 | 2.67 |  | 0
FPC0501.4020L | Partida | m3 | Columna Ha. F'c=250 kg/cm² enc. mad. 40x20L h<3,50m, qq/m3=6.50 | 3.16 |  | 0
FPC0503.0040 | Partida | m2 | Losa rampa escalera Ha. F'c=250 kg/cm² enc. mad. esp. 15cm., qq/m3=2.50 | 56.1 |  | 0
FPC0503.0050 | Partida | ml | Peldañeado Ha. F'c=250kg/cm² enc. mad., qq/m3=2.50 | 89.78 |  | 0
FPC0504.0020 | Partida | m2 | Muro Ha. F'c=250 kg/cm² enc. mad. 2caras esp. 20cm, qq/m3=4.20 | 54.77 |  | 0
|  |  | Total EEST4 | 1 | 0 | 0
EEST5 | Capítulo |  | NIVEL 02 | 1 | 0 | 0
FPC0505.2040 | Partida | m3 | Viga Ha. F'c=250 Kg/cm² enc. mad. 20x40cm h<3,50m, qq/m3=4.50 | 0.94 |  | 0
FPC0505.2050 | Partida | m3 | Viga Ha. F'c=250 Kg/cm² enc. mad. 20x50cm h<3,50m, qq/m3=4.50 | 1.01 |  | 0
FPC0505.3050 | Partida | m3 | Viga Ha. F'c=250 Kg/cm² enc. mad. 30x50cm h<3,50m, qq/m3=4.50 | 247.07 |  | 0
FPC0505.5030 | Partida | m3 | Viga Ha. F'c=250 Kg/cm² enc. mad. 50x30cm h<3,50m, qq/m3=4.50 | 37.03 |  | 0
FPC0503.0021 | Partida | m2 | Losa Aligerada Ha. F'c=250 Kg/cm² esp. 30 cm h<3,50m, qq/m3=3.50 | 3173.36 |  | 0
FPC0503.1300 | Partida | m3 | Losa plana maciza Ha. F'c=250 kg/cm² esp. 20cm. h<6,00m, qq/m3=2.50 | 126.09 |  | 0
FPC0501.3040A | Partida | m3 | Columna Ha. F'c=250 kg/cm² enc. mad. 30x40A h<3,50m, qq/m3=6.50 | 12.28 |  | 0
FPC0501.3060A | Partida | m3 | Columna Ha. F'c=250 kg/cm² enc. mad. 30x60A h<3,50m, qq/m3=6.50 | 41.44 |  | 0
FPC0501.3060B | Partida | m3 | Columna Ha. F'c=250 kg/cm² enc. mad. 30x60B h<3,50m, qq/m3=6.50 | 56.16 |  | 0
FPC0501.3030B | Partida | m3 | Columna Ha. F'c=250 kg/cm² enc. mad. 30x30B h<3,50m, qq/m3=6.50 | 2.77 |  | 0
FPC0501.3060D | Partida | m3 | Columna Ha. F'c=250 kg/cm² enc. mad. 30x60D h<3,50m, qq/m3=6.50 | 25.78 |  | 0
FPC0501.3030C | Partida | m3 | Columna Ha. F'c=250 kg/cm² enc. mad. 30x30C h<3,50m, qq/m3=6.50 | 9.21 |  | 0
FPC0501.3040B | Partida | m3 | Columna Ha. F'c=250 kg/cm² enc. mad. 30x40B h<3,50m, qq/m3=6.50 | 3.07 |  | 0
FPC0501.3060C | Partida | m3 | Columna Ha. F'c=250 kg/cm² enc. mad. 30x60C h<3,50m, qq/m3=6.50 | 2.77 |  | 0
FPC0501.4020L | Partida | m3 | Columna Ha. F'c=250 kg/cm² enc. mad. 40x20L h<3,50m, qq/m3=6.50 | 3.27 |  | 0
FPC0503.0040 | Partida | m2 | Losa rampa escalera Ha. F'c=250 kg/cm² enc. mad. esp. 15cm., qq/m3=2.50 | 58.16 |  | 0
FPC0503.0050 | Partida | ml | Peldañeado Ha. F'c=250kg/cm² enc. mad., qq/m3=2.50 | 93.07 |  | 0
FPC0504.0020 | Partida | m2 | Muro Ha. F'c=250 kg/cm² enc. mad. 2caras esp. 20cm, qq/m3=4.20 | 56.78 |  | 0
|  |  | Total EEST5 | 1 | 0 | 0
EEST6 | Capítulo |  | NIVEL 03 | 1 | 0 | 0
FPC0505.2040 | Partida | m3 | Viga Ha. F'c=250 Kg/cm² enc. mad. 20x40cm h<3,50m, qq/m3=4.50 | 0.92 |  | 0
FPC0505.2050 | Partida | m3 | Viga Ha. F'c=250 Kg/cm² enc. mad. 20x50cm h<3,50m, qq/m3=4.50 | 0.98 |  | 0
FPC0505.3050 | Partida | m3 | Viga Ha. F'c=250 Kg/cm² enc. mad. 30x50cm h<3,50m, qq/m3=4.50 | 241.44 |  | 0
FPC0505.5030 | Partida | m3 | Viga Ha. F'c=250 Kg/cm² enc. mad. 50x30cm h<3,50m, qq/m3=4.50 | 36.19 |  | 0
FPC0503.0021 | Partida | m2 | Losa Aligerada Ha. F'c=250 Kg/cm² esp. 30 cm h<3,50m, qq/m3=3.50 | 3102.74 |  | 0
FPC0503.1300 | Partida | m3 | Losa plana maciza Ha. F'c=250 kg/cm² esp. 20cm. h<6,00m, qq/m3=2.50 | 122.9 |  | 0
FPC0501.3040A | Partida | m3 | Columna Ha. F'c=250 kg/cm² enc. mad. 30x40A h<3,50m, qq/m3=6.50 | 11.99 |  | 0
FPC0501.3060A | Partida | m3 | Columna Ha. F'c=250 kg/cm² enc. mad. 30x60A h<3,50m, qq/m3=6.50 | 40.49 |  | 0
FPC0501.3060B | Partida | m3 | Columna Ha. F'c=250 kg/cm² enc. mad. 30x60B h<3,50m, qq/m3=6.50 | 54.89 |  | 0
FPC0501.3030B | Partida | m3 | Columna Ha. F'c=250 kg/cm² enc. mad. 30x30B h<3,50m, qq/m3=6.50 | 2.71 |  | 0
FPC0501.3060D | Partida | m3 | Columna Ha. F'c=250 kg/cm² enc. mad. 30x60D h<3,50m, qq/m3=6.50 | 25.19 |  | 0
FPC0501.3030C | Partida | m3 | Columna Ha. F'c=250 kg/cm² enc. mad. 30x30C h<3,50m, qq/m3=6.50 | 9 |  | 0
FPC0501.3040B | Partida | m3 | Columna Ha. F'c=250 kg/cm² enc. mad. 30x40B h<3,50m, qq/m3=6.50 | 3 |  | 0
FPC0501.3060C | Partida | m3 | Columna Ha. F'c=250 kg/cm² enc. mad. 30x60C h<3,50m, qq/m3=6.50 | 2.71 |  | 0
FPC0501.4020L | Partida | m3 | Columna Ha. F'c=250 kg/cm² enc. mad. 40x20L h<3,50m, qq/m3=6.50 | 3.2 |  | 0
FPC0503.0040 | Partida | m2 | Losa rampa escalera Ha. F'c=250 kg/cm² enc. mad. esp. 15cm., qq/m3=2.50 | 56.84 |  | 0
FPC0503.0050 | Partida | ml | Peldañeado Ha. F'c=250kg/cm² enc. mad., qq/m3=2.50 | 90.95 |  | 0
FPC0504.0020 | Partida | m2 | Muro Ha. F'c=250 kg/cm² enc. mad. 2caras esp. 20cm, qq/m3=4.20 | 55.49 |  | 0
|  |  | Total EEST6 | 1 | 0 | 0
EEST7 | Capítulo |  | NIVEL 04 | 1 | 0 | 0
FPC0505.2040 | Partida | m3 | Viga Ha. F'c=250 Kg/cm² enc. mad. 20x40cm h<3,50m, qq/m3=4.50 | 0.98 |  | 0
FPC0505.2050 | Partida | m3 | Viga Ha. F'c=250 Kg/cm² enc. mad. 20x50cm h<3,50m, qq/m3=4.50 | 1.04 |  | 0
FPC0505.3050 | Partida | m3 | Viga Ha. F'c=250 Kg/cm² enc. mad. 30x50cm h<3,50m, qq/m3=4.50 | 256.82 |  | 0
FPC0505.5030 | Partida | m3 | Viga Ha. F'c=250 Kg/cm² enc. mad. 50x30cm h<3,50m, qq/m3=4.50 | 38.49 |  | 0
FPC0503.0021 | Partida | m2 | Losa Aligerada Ha. F'c=250 Kg/cm² esp. 30 cm h<3,50m, qq/m3=3.50 | 3954.04 |  | 0
FPC0501.3040A | Partida | m3 | Columna Ha. F'c=250 kg/cm² enc. mad. 30x40A h<3,50m, qq/m3=6.50 | 12.76 |  | 0
FPC0501.3060A | Partida | m3 | Columna Ha. F'c=250 kg/cm² enc. mad. 30x60A h<3,50m, qq/m3=6.50 | 43.07 |  | 0
FPC0501.3060B | Partida | m3 | Columna Ha. F'c=250 kg/cm² enc. mad. 30x60B h<3,50m, qq/m3=6.50 | 58.38 |  | 0
FPC0501.3030B | Partida | m3 | Columna Ha. F'c=250 kg/cm² enc. mad. 30x30B h<3,50m, qq/m3=6.50 | 2.87 |  | 0
FPC0501.3060D | Partida | m3 | Columna Ha. F'c=250 kg/cm² enc. mad. 30x60D h<3,50m, qq/m3=6.50 | 26.79 |  | 0
FPC0501.3030C | Partida | m3 | Columna Ha. F'c=250 kg/cm² enc. mad. 30x30C h<3,50m, qq/m3=6.50 | 9.57 |  | 0
FPC0501.3040B | Partida | m3 | Columna Ha. F'c=250 kg/cm² enc. mad. 30x40B h<3,50m, qq/m3=6.50 | 3.19 |  | 0
FPC0501.3060C | Partida | m3 | Columna Ha. F'c=250 kg/cm² enc. mad. 30x60C h<3,50m, qq/m3=6.50 | 2.87 |  | 0
FPC0501.4020L | Partida | m3 | Columna Ha. F'c=250 kg/cm² enc. mad. 40x20L h<3,50m, qq/m3=6.50 | 3.4 |  | 0
FPC0503.0040 | Partida | m2 | Losa rampa escalera Ha. F'c=250 kg/cm² enc. mad. esp. 15cm., qq/m3=2.50 | 60.45 |  | 0
FPC0503.0050 | Partida | ml | Peldañeado Ha. F'c=250kg/cm² enc. mad., qq/m3=2.50 | 96.74 |  | 0
FPC0504.0020 | Partida | m2 | Muro Ha. F'c=250 kg/cm² enc. mad. 2caras esp. 20cm, qq/m3=4.20 | 59.03 |  | 0
|  |  | Total EEST7 | 1 | 0 | 0
|  |  | Total EEST | 1 | 0 | 0
EARQ | Capítulo |  | TERMINACIONES ARQUITECTONICAS | 1 | 0 | 0
EARQ2 | Capítulo |  | NIVEL 01 | 1 | 0 | 0
EARQ2.1 | Capítulo |  | CERRAMIENTOS Y DIVISIONES | 1 | 0 | 0
FPC0701.0110 | Partida | m2 | Muro bloque horm. 8'', A.H. 3/8''@ 60cm, A.V. 3/8''@60cm C/LL. S.N.P. | 5291.07 |  | 0
FPC0502.0060 | Partida | m3 | Viga amarre Ha. F'c=250 Kg/cm² enc. mad. 20x20cm, qq/m3=6.00 | 54.55 |  | 0
FPC0502.0030 | Partida | m3 | Dintel Ha. F'c=250 Kg/cm² enc. mad. 20x20cm, qq/m3=4.00 | 9.87 |  | 0
FPC0501.D1 | Partida | m3 | Col. amarre Ha. F'c=250 Kg/cm² enc. mad. 20x20cm, qq/m3=6.00 | 16.93 |  | 0
|  |  | Total EARQ2.1 | 1 | 0 | 0
EARQ2.2 | Capítulo |  | FALSOS TECHOS | 1 | 0 | 0
C0803.0010.S | Partida | m2 | falso techo plancha de yeso 1/2'', hidrofuga, hasta 3mts, 1 5/8'', C25. | 854.54 |  | 0
FPC0801.0060 | Partida | ml | tabica para falso techo tablaroca hasta 40cm. | 920.07 |  | 0
FPC0801.0090 | Partida | u | registro para instalaciones en falso techo tablaroca 60x60cm. | 96 |  | 0
FPC0801.0105 | Partida | u | registro para instalaciones en falso techo tablaroca 200x40cm | 48 |  | 0
|  |  | Total EARQ2.2 | 1 | 0 | 0
EARQ2.3 | Capítulo |  | TERMINACIÓN DE SUPERFICIES | 1 | 0 | 0
FPC0901.0010 | Partida | m2 | fraguache en superficies concreto | 13763.04 |  | 0
FPC0901.0030 | Partida | m2 | pañete liso paredes interiores | 6947.55 |  | 0
FPC0901.0080 | Partida | m2 | pañete liso techos planos | 3712.65 |  | 0
FPC0902.0030 | Partida | ml | perfilación de cantos o aristas | 3414.76 |  | 0
FPC0902.0060 | Partida | ml | terminación de mochetas 8'' | 1307.33 |  | 0
FPC0902.0090 | Partida | ml | formación de goteros de ranuras | 523.6 |  | 0
FPC1901.0010 | Partida | m2 | pintura de base blanca paramento interior | 11262.45 |  | 0
FPC1901.0040 | Partida | m2 | pintura acrílica satinada paramento interior | 11262.45 |  | 0
|  |  | Total EARQ2.3 | 1 | 0 | 0
EARQ2.4 | Capítulo |  | PISOS Y REVESTIMIENTOS | 1 | 0 | 0
FPC1001.0041 | Partida | m2 | piso de gres porcelánico Dynamic Gris 45x45cm. antidesliz. | 1334.44 |  | 0
FPC1002.0152 | Partida | m2 | piso de marmol Blanco Ibiza 60x60x2cm abujardado | 3298.9 |  | 0
FPC1003.0140 | Partida | m2 | revestimiento de gres porcelánico Light Stone Score Grey 90x30cm | 1454.12 |  | 0
FPC1004.0021 | Partida | ml | zócalo de gres porcelánico Dynamic Gris 8x45cm. | 2237.66 |  | 0
FPC1104.0141 | Partida | ml | zócalo escalera marmol Blanco Ibiza 18x2cm abujardado | 1947.42 |  | 0
FPC1106-JSF | Partida | u | plato de ducha resina sintética 180x120x7cm JSF | 48 |  | 0
|  |  | Total EARQ2.4 | 1 | 0 | 0
EARQ2.5 | Capítulo |  | MISCELÁNEOS | 1 | 0 | 0
FPC1301.0080 | Partida | m2 | imperm. balcones y terrazas con mortero | 755.57 |  | 0
FPC1401.0030 | Partida | m3 | torta de nivelación de piso 10cm | 463.33 |  | 0
FPC1501.0010 | Partida | u | colocación premarcos de madera hasta 4m² | 146 |  | 0
FPC1502.0010 | Partida | ml | recibo de barandilla balconera | 554.8 |  | 0
FPC1503.0055 | Partida | u | abertura de rejilla de ventilación 400x400mm. | 48 |  | 0
FPC1503.0060 | Partida | u | formación de cajeado boca incendio 75x75x25cm. | 4 |  | 0
FPC1503.0070 | Partida | u | formación de cajeado extintor móvil 75x40x25cm. | 4 |  | 0
FPC1503.0090 | Partida | u | suministro y colocación de coladeras | 48 |  | 0
FPC1503.0200 | Partida | m2 | ayudas de albañilería para instalaciones en habitaciones | 3760.77 |  | 0
FPC1503.0210 | Partida | m2 | ayudas de albañilería para instalaciones en áreas comunes | 872.57 |  | 0
FPC1504.0015 | Partida | m2 | formación ducha de obra dimensiones variables | 139.2 |  | 0
FPC1504.0020 | Partida | ml | formación escalón ducha 10x10cm | 139.2 |  | 0
FPC1504.0160 | Partida | m2 | vaciado de armarios espesor 10cm. | 91.92 |  | 0
FPC1504.0190 | Partida | m2 | limpieza final | 6208.66 |  | 0
|  |  | Total EARQ2.5 | 1 | 0 | 0
OTROSN1E | Capítulo |  | MISCELANEOS (Partidas a Distribuir en Acapites) | 1 | 0 | 0
OTRHAB02 | Partida | ml | Cantos en revestimiento en baños (esquinero) | 115.2 |  | 0
OTRHAB03 | Partida | m2 | Recubrimiento en madera de muro cabezal de cama | 1167.36 |  | 0
OTRHAB06 | Partida | m2 | Tope de lavamanos 2.05 x 0.65 con zocalo de 2.70m | 9.75 |  | 0
OTRHAB08 | Partida | ud | Puerta principal 1.00 x 2.20 | 2 |  | 0
OTRCOM003 | Partida | ud | Balconera 5.00 x 2.40m | 38 |  | 0
OTRCOM004 | Partida | ud | Balconera 5.20 x 2.40m | 48 |  | 0
OTRCOM005 | Partida | ud | Vidrio fijo 1.20 x 1.60m | 39.52 |  | 0
OTRCOM006 | Partida | m2 | Tope de lavamanos 1.60 x 0.65 con zocalo de 2.25m | 48 |  | 0
OTRCOM007 | Partida | ud | Puerta corrediza interior 1.80 x 2.40 (Madera) | 48 |  | 0
OTRCOM008 | Partida | ud | Puerta principal 1.00 x 2.20 | 48 |  | 0
OTRCOM009 | Partida | ud | Puerta baño 0.80 x 2.20 (Madera) | 47 |  | 0
OTRCOM010 | Partida | ud | Mampara - Puerta 0.70 y paño fijo 0.70 | 1 |  | 0
OTRCOM011 | Partida | ud | Mampara - Puerta 0.70 y paño fijo 0.85 | 9 |  | 0
OTRCOM012 | Partida | ud | Mampara tipo L - con puerta, L=1.20 + 1.10 | 38 |  | 0
OTRCOM013 | Partida | ud | Mampara tipo L - con puerta, L=1.40 + 1.00 | 1 |  | 0
OTRCOM014 | Partida | ud | Mampara tipo L - con puerta, L=1.55 + 1.10 | 48 |  | 0
OTRCOM015 | Partida | ud | Mueble division de ambientes 4.00 x 3.20m | 48 |  | 0
OTRCOM016 | Partida | ud | Mueble kichenette 7.30m | 48 |  | 0
OTRCOM017 | Partida | ud | Closet 3.35 x 2.40 | 10 |  | 0
OTRCOM018 | Partida | ud | Closet 3.15 x 2.40 | 38 |  | 0
ESPEJO | Partida | m2 | Espejos | 90.96 |  | 0
OTROHE | Partida | m | Huellas y contrahuellas de L=1.60 A=0.30m | 64 |  | 0
OTROC065 | Partida | ud | Inodoros | 48 |  | 0
OTROC066 | Partida | ud | Lavamanos sobre tope (Mezcladora) | 48 |  | 0
OTROC067 | Partida | ud | Duchas (Plato y mezcladora) | 48 |  | 0
BAN | Partida | ud | Bañera (con mezcladora) | 48 |  | 0
OTRAB001 | Partida | ml | Barandilla | 554.8 |  | 0
|  |  | Total OTROSN1E | 1 | 0 | 0
|  |  | Total EARQ2 | 1 | 0 | 0
EARQ3 | Capítulo |  | NIVEL 02 | 1 | 0 | 0
EARQ3.1 | Capítulo |  | CERRAMIENTOS Y PARTICIONES | 1 | 0 | 0
FPC0701.0110 | Partida | m2 | Muro bloque horm. 8'', A.H. 3/8''@ 60cm, A.V. 3/8''@60cm C/LL. S.N.P. | 5152.98 |  | 0
FPC0502.0060 | Partida | m3 | Viga amarre Ha. F'c=250 Kg/cm² enc. mad. 20x20cm, qq/m3=6.00 | 53.13 |  | 0
FPC0502.0030 | Partida | m3 | Dintel Ha. F'c=250 Kg/cm² enc. mad. 20x20cm, qq/m3=4.00 | 9.61 |  | 0
FPC0501.D1 | Partida | m3 | Col. amarre Ha. F'c=250 Kg/cm² enc. mad. 20x20cm, qq/m3=6.00 | 16.49 |  | 0
|  |  | Total EARQ3.1 | 1 | 0 | 0
EARQ3.2 | Capítulo |  | FALSOS TECHOS | 1 | 0 | 0
C0803.0010.S | Partida | m2 | falso techo plancha de yeso 1/2'', hidrofuga, hasta 3mts, 1 5/8'', C25. | 854.54 |  | 0
FPC0801.0060 | Partida | ml | tabica para falso techo tablaroca hasta 40cm. | 920.07 |  | 0
FPC0801.0090 | Partida | u | registro para instalaciones en falso techo tablaroca 60x60cm. | 96 |  | 0
FPC0801.0105 | Partida | u | registro para instalaciones en falso techo tablaroca 200x40cm | 48 |  | 0
|  |  | Total EARQ3.2 | 1 | 0 | 0
EARQ3.3 | Capítulo |  | TERMINACIÓN DE SUPERFICIES | 1 | 0 | 0
FPC0901.0010 | Partida | m2 | fraguache en superficies concreto | 13485.43 |  | 0
FPC0901.0030 | Partida | m2 | pañete liso paredes interiores | 6669.94 |  | 0
FPC0901.0080 | Partida | m2 | pañete liso techos planos | 3712.65 |  | 0
FPC0902.0030 | Partida | ml | perfilación de cantos o aristas | 3402.82 |  | 0
FPC0902.0060 | Partida | ml | terminación de mochetas 8'' | 1307.06 |  | 0
FPC0902.0090 | Partida | ml | formación de goteros de ranuras | 520.67 |  | 0
FPC1901.0010 | Partida | m2 | pintura de base blanca paramento interior | 10984.77 |  | 0
FPC1901.0040 | Partida | m2 | pintura acrílica satinada paramento interior | 10984.77 |  | 0
|  |  | Total EARQ3.3 | 1 | 0 | 0
EARQ3.4 | Capítulo |  | PISOS Y REVESTIMIENTOS | 1 | 0 | 0
FPC1001.0041 | Partida | m2 | piso de gres porcelánico Dynamic Gris 45x45cm. antidesliz. | 1334.44 |  | 0
FPC1002.0152 | Partida | m2 | piso de marmol Blanco Ibiza 60x60x2cm abujardado | 3298.9 |  | 0
FPC1003.0140 | Partida | m2 | revestimiento de gres porcelánico Light Stone Score Grey 90x30cm | 1454.12 |  | 0
FPC1004.0021 | Partida | ml | zócalo de gres porcelánico Dynamic Gris 8x45cm. | 2008.04 |  | 0
FPC1104.0141 | Partida | ml | zócalo escalera marmol Blanco Ibiza 18x2cm abujardado | 1717.8 |  | 0
FPC1106-JSF | Partida | u | plato de ducha resina sintética 180x120x7cm JSF | 48 |  | 0
|  |  | Total EARQ3.4 | 1 | 0 | 0
EARQ3.5 | Capítulo |  | MISCELÁNEOS | 1 | 0 | 0
FPC1301.0080 | Partida | m2 | imperm. balcones y terrazas con mortero | 755.57 |  | 0
FPC1401.0030 | Partida | m3 | torta de nivelación de piso 10cm | 463.33 |  | 0
FPC1501.0010 | Partida | u | colocación premarcos de madera hasta 4m² | 146 |  | 0
FPC1502.0010 | Partida | ml | recibo de barandilla balconera | 551.87 |  | 0
FPC1503.0055 | Partida | u | abertura de rejilla de ventilación 400x400mm. | 48 |  | 0
FPC1503.0060 | Partida | u | formación de cajeado boca incendio 75x75x25cm. | 4 |  | 0
FPC1503.0070 | Partida | u | formación de cajeado extintor móvil 75x40x25cm. | 4 |  | 0
FPC1503.0200 | Partida | m2 | ayudas de albañilería para instalaciones en habitaciones | 3760.77 |  | 0
FPC1503.0210 | Partida | m2 | ayudas de albañilería para instalaciones en áreas comunes | 872.57 |  | 0
FPC1504.0015 | Partida | m2 | formación ducha de obra dimensiones variables | 139.2 |  | 0
FPC1504.0020 | Partida | ml | formación escalón ducha 10x10cm | 139.2 |  | 0
FPC1504.0190 | Partida | m2 | limpieza final | 4907.84 |  | 0
|  |  | Total EARQ3.5 | 1 | 0 | 0
OTROSN2E | Capítulo |  | MISCELANEOS (Partidas a Distribuir en Acapites) | 1 | 0 | 0
OTRHAB02 | Partida | ml | Cantos en revestimiento en baños (esquinero) | 115.2 |  | 0
OTRHAB03 | Partida | m2 | Recubrimiento en madera de muro cabezal de cama | 1167.36 |  | 0
OTRHAB06 | Partida | m2 | Tope de lavamanos 2.05 x 0.65 con zocalo de 2.70m | 9.75 |  | 0
OTRHAB08 | Partida | ud | Puerta principal 1.00 x 2.20 | 2 |  | 0
OTRCOM003 | Partida | ud | Balconera 5.00 x 2.40m | 38 |  | 0
OTRCOM004 | Partida | ud | Balconera 5.20 x 2.40m | 48 |  | 0
OTRCOM005 | Partida | ud | Vidrio fijo 1.20 x 1.60m | 39.52 |  | 0
OTRCOM006 | Partida | m2 | Tope de lavamanos 1.60 x 0.65 con zocalo de 2.25m | 48 |  | 0
OTRCOM007 | Partida | ud | Puerta corrediza interior 1.80 x 2.40 (Madera) | 48 |  | 0
OTRCOM008 | Partida | ud | Puerta principal 1.00 x 2.20 | 48 |  | 0
OTRCOM009 | Partida | ud | Puerta baño 0.80 x 2.20 (Madera) | 47 |  | 0
OTRCOM010 | Partida | ud | Mampara - Puerta 0.70 y paño fijo 0.70 | 1 |  | 0
OTRCOM011 | Partida | ud | Mampara - Puerta 0.70 y paño fijo 0.85 | 9 |  | 0
OTRCOM012 | Partida | ud | Mampara tipo L - con puerta, L=1.20 + 1.10 | 38 |  | 0
OTRCOM013 | Partida | ud | Mampara tipo L - con puerta, L=1.40 + 1.00 | 1 |  | 0
OTRCOM014 | Partida | ud | Mampara tipo L - con puerta, L=1.55 + 1.10 | 48 |  | 0
OTRCOM015 | Partida | ud | Mueble division de ambientes 4.00 x 3.20m | 48 |  | 0
OTRCOM016 | Partida | ud | Mueble kichenette 7.30m | 48 |  | 0
OTRCOM017 | Partida | ud | Closet 3.35 x 2.40 | 10 |  | 0
OTRCOM018 | Partida | ud | Closet 3.15 x 2.40 | 38 |  | 0
ESPEJO | Partida | m2 | Espejos | 90.96 |  | 0
OTROHE | Partida | m | Huellas y contrahuellas de L=1.60 A=0.30m | 64 |  | 0
OTROC065 | Partida | ud | Inodoros | 48 |  | 0
OTROC066 | Partida | ud | Lavamanos sobre tope (Mezcladora) | 48 |  | 0
OTROC067 | Partida | ud | Duchas (Plato y mezcladora) | 48 |  | 0
BAN | Partida | ud | Bañera (con mezcladora) | 48 |  | 0
OTRAB001 | Partida | ml | Barandilla | 551.87 |  | 0
|  |  | Total OTROSN2E | 1 | 0 | 0
|  |  | Total EARQ3 | 1 | 0 | 0
EARQ4 | Capítulo |  | NIVEL 03 | 1 | 0 | 0
EARQ4.1 | Capítulo |  | CERRAMIENTOS Y PARTICIONES | 1 | 0 | 0
FPC0701.0110 | Partida | m2 | Muro bloque horm. 8'', A.H. 3/8''@ 60cm, A.V. 3/8''@60cm C/LL. S.N.P. | 5130.51 |  | 0
FPC0502.0060 | Partida | m3 | Viga amarre Ha. F'c=250 Kg/cm² enc. mad. 20x20cm, qq/m3=6.00 | 52.9 |  | 0
FPC0502.0030 | Partida | m3 | Dintel Ha. F'c=250 Kg/cm² enc. mad. 20x20cm, qq/m3=4.00 | 9.57 |  | 0
FPC0501.D1 | Partida | m3 | Col. amarre Ha. F'c=250 Kg/cm² enc. mad. 20x20cm, qq/m3=6.00 | 16.42 |  | 0
|  |  | Total EARQ4.1 | 1 | 0 | 0
EARQ4.2 | Capítulo |  | FALSOS TECHOS | 1 | 0 | 0
C0803.0010.S | Partida | m2 | falso techo plancha de yeso 1/2'', hidrofuga, hasta 3mts, 1 5/8'', C25. | 854.54 |  | 0
FPC0801.0060 | Partida | ml | tabica para falso techo tablaroca hasta 40cm. | 920.07 |  | 0
FPC0801.0090 | Partida | u | registro para instalaciones en falso techo tablaroca 60x60cm. | 96 |  | 0
FPC0801.0105 | Partida | u | registro para instalaciones en falso techo tablaroca 200x40cm | 48 |  | 0
|  |  | Total EARQ4.2 | 1 | 0 | 0
EARQ4.3 | Capítulo |  | TERMINACIÓN DE SUPERFICIES | 1 | 0 | 0
FPC0901.0010 | Partida | m2 | fraguache en superficies concreto | 13440.89 |  | 0
FPC0901.0030 | Partida | m2 | pañete liso paredes interiores | 6625.4 |  | 0
FPC0901.0080 | Partida | m2 | pañete liso techos planos | 3712.65 |  | 0
FPC0902.0030 | Partida | ml | perfilación de cantos o aristas | 3402.93 |  | 0
FPC0902.0060 | Partida | ml | terminación de mochetas 8'' | 1307.11 |  | 0
FPC0902.0090 | Partida | ml | formación de goteros de ranuras | 522.64 |  | 0
FPC1901.0010 | Partida | m2 | pintura de base blanca paramento interior | 10940.24 |  | 0
FPC1901.0040 | Partida | m2 | pintura acrílica satinada paramento interior | 10940.24 |  | 0
|  |  | Total EARQ4.3 | 1 | 0 | 0
EARQ4.4 | Capítulo |  | PISOS Y REVESTIMIENTOS | 1 | 0 | 0
FPC1001.0041 | Partida | m2 | piso de gres porcelánico Dynamic Gris 45x45cm. antidesliz. | 1334.44 |  | 0
FPC1002.0152 | Partida | m2 | piso de marmol Blanco Ibiza 60x60x2cm abujardado | 3298.9 |  | 0
FPC1003.0140 | Partida | m2 | revestimiento de gres porcelánico Light Stone Score Grey 90x30cm | 1454.12 |  | 0
FPC1004.0021 | Partida | ml | zócalo de gres porcelánico Dynamic Gris 8x45cm. | 1991.69 |  | 0
FPC1106-JSF | Partida | u | plato de ducha resina sintética 180x120x7cm JSF | 48 |  | 0
|  |  | Total EARQ4.4 | 1 | 0 | 0
EARQ4.5 | Capítulo |  | MISCELÁNEOS | 1 | 0 | 0
FPC1301.0080 | Partida | m2 | imperm. balcones y terrazas con mortero | 755.57 |  | 0
FPC1401.0030 | Partida | m3 | torta de nivelación de piso 10cm | 463.33 |  | 0
FPC1501.0010 | Partida | u | colocación premarcos de madera hasta 4m² | 146 |  | 0
FPC1502.0010 | Partida | ml | recibo de barandilla balconera | 553.84 |  | 0
FPC1503.0055 | Partida | u | abertura de rejilla de ventilación 400x400mm. | 48 |  | 0
FPC1503.0060 | Partida | u | formación de cajeado boca incendio 75x75x25cm. | 4 |  | 0
FPC1503.0070 | Partida | u | formación de cajeado extintor móvil 75x40x25cm. | 4 |  | 0
FPC1503.0200 | Partida | m2 | ayudas de albañilería para instalaciones en habitaciones | 3760.77 |  | 0
FPC1503.0210 | Partida | m2 | ayudas de albañilería para instalaciones en áreas comunes | 872.57 |  | 0
FPC1504.0015 | Partida | m2 | formación ducha de obra dimensiones variables | 139.2 |  | 0
FPC1504.0020 | Partida | ml | formación escalón ducha 10x10cm | 139.2 |  | 0
FPC1504.0190 | Partida | m2 | limpieza final | 5071.75 |  | 0
OTROC065 | Partida | ud | Inodoros | 48 |  | 0
OTROC066 | Partida | ud | Lavamanos sobre tope (Mezcladora) | 48 |  | 0
OTROC067 | Partida | ud | Duchas (Plato y mezcladora) | 48 |  | 0
BAN | Partida | ud | Bañera (con mezcladora) | 48 |  | 0
|  |  | Total EARQ4.5 | 1 | 0 | 0
OTROSN3E | Capítulo |  | MISCELANEOS (Partidas a Distribuir en Acapites) | 1 | 0 | 0
OTRHAB02 | Partida | ml | Cantos en revestimiento en baños (esquinero) | 115.2 |  | 0
OTRHAB03 | Partida | m2 | Recubrimiento en madera de muro cabezal de cama | 1167.36 |  | 0
OTRHAB06 | Partida | m2 | Tope de lavamanos 2.05 x 0.65 con zocalo de 2.70m | 9.75 |  | 0
OTRHAB08 | Partida | ud | Puerta principal 1.00 x 2.20 | 2 |  | 0
OTRCOM003 | Partida | ud | Balconera 5.00 x 2.40m | 38 |  | 0
OTRCOM004 | Partida | ud | Balconera 5.20 x 2.40m | 48 |  | 0
OTRCOM005 | Partida | ud | Vidrio fijo 1.20 x 1.60m | 39.52 |  | 0
OTRCOM006 | Partida | m2 | Tope de lavamanos 1.60 x 0.65 con zocalo de 2.25m | 48 |  | 0
OTRCOM007 | Partida | ud | Puerta corrediza interior 1.80 x 2.40 (Madera) | 48 |  | 0
OTRCOM008 | Partida | ud | Puerta principal 1.00 x 2.20 | 48 |  | 0
OTRCOM009 | Partida | ud | Puerta baño 0.80 x 2.20 (Madera) | 47 |  | 0
OTRCOM010 | Partida | ud | Mampara - Puerta 0.70 y paño fijo 0.70 | 1 |  | 0
OTRCOM011 | Partida | ud | Mampara - Puerta 0.70 y paño fijo 0.85 | 9 |  | 0
OTRCOM012 | Partida | ud | Mampara tipo L - con puerta, L=1.20 + 1.10 | 38 |  | 0
OTRCOM013 | Partida | ud | Mampara tipo L - con puerta, L=1.40 + 1.00 | 1 |  | 0
OTRCOM014 | Partida | ud | Mampara tipo L - con puerta, L=1.55 + 1.10 | 48 |  | 0
OTRCOM015 | Partida | ud | Mueble division de ambientes 4.00 x 3.20m | 48 |  | 0
OTRCOM016 | Partida | ud | Mueble kichenette 7.30m | 48 |  | 0
OTRCOM017 | Partida | ud | Closet 3.35 x 2.40 | 10 |  | 0
OTRCOM018 | Partida | ud | Closet 3.15 x 2.40 | 38 |  | 0
ESPEJO | Partida | m2 | Espejos | 90.96 |  | 0
OTROHE | Partida | m | Huellas y contrahuellas de L=1.60 A=0.30m | 64 |  | 0
OTRAB001 | Partida | ml | Barandilla | 553.84 |  | 0
|  |  | Total OTROSN3E | 1 | 0 | 0
|  |  | Total EARQ4 | 1 | 0 | 0
EARQ5 | Capítulo |  | NIVEL 04 | 1 | 0 | 0
EARQ5.1 | Capítulo |  | CERRAMIENTOS Y PARTICIONES | 1 | 0 | 0
FPC0701.0110 | Partida | m2 | Muro bloque horm. 8'', A.H. 3/8''@ 60cm, A.V. 3/8''@60cm C/LL. S.N.P. | 6224.98 |  | 0
FPC0502.0060 | Partida | m3 | Viga amarre Ha. F'c=250 Kg/cm² enc. mad. 20x20cm, qq/m3=6.00 | 64.18 |  | 0
FPC0502.0030 | Partida | m3 | Dintel Ha. F'c=250 Kg/cm² enc. mad. 20x20cm, qq/m3=4.00 | 11.61 |  | 0
FPC0501.D1 | Partida | m3 | Col. amarre Ha. F'c=250 Kg/cm² enc. mad. 20x20cm, qq/m3=6.00 | 19.92 |  | 0
|  |  | Total EARQ5.1 | 1 | 0 | 0
EARQ5.2 | Capítulo |  | FALSOS TECHOS | 1 | 0 | 0
C0803.0010.S | Partida | m2 | falso techo plancha de yeso 1/2'', hidrofuga, hasta 3mts, 1 5/8'', C25. | 854.54 |  | 0
FPC0801.0060 | Partida | ml | tabica para falso techo tablaroca hasta 40cm. | 920.07 |  | 0
FPC0801.0090 | Partida | u | registro para instalaciones en falso techo tablaroca 60x60cm. | 96 |  | 0
FPC0801.0105 | Partida | u | registro para instalaciones en falso techo tablaroca 200x40cm | 48 |  | 0
|  |  | Total EARQ5.2 | 1 | 0 | 0
EARQ5.3 | Capítulo |  | TERMINACIÓN DE SUPERFICIES | 1 | 0 | 0
FPC0901.0010 | Partida | m2 | fraguache en superficies concreto | 15606.46 |  | 0
FPC0901.0030 | Partida | m2 | pañete liso paredes interiores | 8790.97 |  | 0
FPC0901.0080 | Partida | m2 | pañete liso techos planos | 3712.65 |  | 0
FPC0902.0030 | Partida | ml | perfilación de cantos o aristas | 4979.14 |  | 0
FPC0902.0060 | Partida | ml | terminación de mochetas 8'' | 2034.77 |  | 0
FPC0902.0090 | Partida | ml | formación de goteros de ranuras | 517.35 |  | 0
FPC1901.0010 | Partida | m2 | pintura de base blanca paramento interior | 13287.73 |  | 0
FPC1901.0040 | Partida | m2 | pintura acrílica satinada paramento interior | 13287.73 |  | 0
|  |  | Total EARQ5.3 | 1 | 0 | 0
EARQ5.4 | Capítulo |  | PISOS Y REVESTIMIENTOS | 1 | 0 | 0
FPC1001.0041 | Partida | m2 | piso de gres porcelánico Dynamic Gris 45x45cm. antidesliz. | 1334.44 |  | 0
FPC1002.0152 | Partida | m2 | piso de marmol Blanco Ibiza 60x60x2cm abujardado | 3298.9 |  | 0
FPC1003.0140 | Partida | m2 | revestimiento de gres porcelánico Light Stone Score Grey 90x30cm | 1454.12 |  | 0
FPC1004.0021 | Partida | ml | zócalo de gres porcelánico Dynamic Gris 8x45cm. | 1997.59 |  | 0
FPC1104.0141 | Partida | ml | zócalo escalera marmol Blanco Ibiza 18x2cm abujardado | 1707.35 |  | 0
FPC1106-JSF | Partida | u | plato de ducha resina sintética 180x120x7cm JSF | 48 |  | 0
|  |  | Total EARQ5.4 | 1 | 0 | 0
EARQ5.5 | Capítulo |  | MISCELÁNEOS | 1 | 0 | 0
FPC0608.0005 | Partida | m2 | Fino de techo plano 5cm. esp. | 5272.05 |  | 0
FPC1301.0030 | Partida | m2 | imperm. asfáltica membrana autoprotegida 4 Kg/m² en pisos | 6473.05 |  | 0
FPC1301.0080 | Partida | m2 | imperm. balcones y terrazas con mortero | 755.57 |  | 0
FPC1401.0030 | Partida | m3 | torta de nivelación de piso 10cm | 463.33 |  | 0
FPC1501.0010 | Partida | u | colocación premarcos de madera hasta 4m² | 146 |  | 0
FPC1502.0010 | Partida | ml | recibo de barandilla balconera | 548.55 |  | 0
FPC1503.0055 | Partida | u | abertura de rejilla de ventilación 400x400mm. | 48 |  | 0
FPC1503.0060 | Partida | u | formación de cajeado boca incendio 75x75x25cm. | 4 |  | 0
FPC1503.0070 | Partida | u | formación de cajeado extintor móvil 75x40x25cm. | 4 |  | 0
FPC1503.0200 | Partida | m2 | ayudas de albañilería para instalaciones en habitaciones | 3760.77 |  | 0
FPC1503.0210 | Partida | m2 | ayudas de albañilería para instalaciones en áreas comunes | 872.57 |  | 0
FPC1504.0015 | Partida | m2 | formación ducha de obra dimensiones variables | 139.2 |  | 0
FPC1504.0020 | Partida | ml | formación escalón ducha 10x10cm | 139.2 |  | 0
FPC1504.0190 | Partida | m2 | limpieza final | 10228.38 |  | 0
OTROC065 | Partida | ud | Inodoros | 48 |  | 0
OTROC066 | Partida | ud | Lavamanos sobre tope (Mezcladora) | 48 |  | 0
OTROC067 | Partida | ud | Duchas (Plato y mezcladora) | 48 |  | 0
BAN | Partida | ud | Bañera (con mezcladora) | 48 |  | 0
|  |  | Total EARQ5.5 | 1 | 0 | 0
OTROSN4E | Capítulo |  | MISCELANEOS (Partidas a Distribuir en Acapites) | 1 | 0 | 0
OTRHAB02 | Partida | ml | Cantos en revestimiento en baños (esquinero) | 115.2 |  | 0
OTRHAB03 | Partida | m2 | Recubrimiento en madera de muro cabezal de cama | 1167.36 |  | 0
OTRHAB06 | Partida | m2 | Tope de lavamanos 2.05 x 0.65 con zocalo de 2.70m | 9.75 |  | 0
OTRHAB08 | Partida | ud | Puerta principal 1.00 x 2.20 | 2 |  | 0
OTRCOM003 | Partida | ud | Balconera 5.00 x 2.40m | 38 |  | 0
OTRCOM004 | Partida | ud | Balconera 5.20 x 2.40m | 48 |  | 0
OTRCOM005 | Partida | ud | Vidrio fijo 1.20 x 1.60m | 39.52 |  | 0
OTRCOM006 | Partida | m2 | Tope de lavamanos 1.60 x 0.65 con zocalo de 2.25m | 48 |  | 0
OTRCOM007 | Partida | ud | Puerta corrediza interior 1.80 x 2.40 (Madera) | 48 |  | 0
OTRCOM008 | Partida | ud | Puerta principal 1.00 x 2.20 | 48 |  | 0
OTRCOM009 | Partida | ud | Puerta baño 0.80 x 2.20 (Madera) | 47 |  | 0
OTRCOM010 | Partida | ud | Mampara - Puerta 0.70 y paño fijo 0.70 | 1 |  | 0
OTRCOM011 | Partida | ud | Mampara - Puerta 0.70 y paño fijo 0.85 | 9 |  | 0
OTRCOM012 | Partida | ud | Mampara tipo L - con puerta, L=1.20 + 1.10 | 38 |  | 0
OTRCOM013 | Partida | ud | Mampara tipo L - con puerta, L=1.40 + 1.00 | 1 |  | 0
OTRCOM014 | Partida | ud | Mampara tipo L - con puerta, L=1.55 + 1.10 | 48 |  | 0
OTRCOM015 | Partida | ud | Mueble division de ambientes 4.00 x 3.20m | 48 |  | 0
OTRCOM016 | Partida | ud | Mueble kichenette 7.30m | 48 |  | 0
OTRCOM017 | Partida | ud | Closet 3.35 x 2.40 | 10 |  | 0
OTRCOM018 | Partida | ud | Closet 3.15 x 2.40 | 38 |  | 0
ESPEJO | Partida | m2 | Espejos | 90.96 |  | 0
OTROHE | Partida | m | Huellas y contrahuellas de L=1.60 A=0.30m | 64 |  | 0
OTRAB001 | Partida | ml | Barandilla | 548.55 |  | 0
|  |  | Total OTROSN4E | 1 | 0 | 0
|  |  | Total EARQ5 | 1 | 0 | 0
EARQ6 | Capítulo |  | FACHADAS Y EXTERIORES | 1 | 0 | 0
FPC1902.0010 | Partida | m2 | pintura de base paramento exterior | 1498.48 |  | 0
FPC1902.0020 | Partida | m2 | pintura acrílica mate paramento exterior | 1498.48 |  | 0
|  |  | Total EARQ6 | 1 | 0 | 0
|  |  | Total EARQ | 1 | 0 | 0
MEC | Capítulo |  | ELEVADORES | 1 | 0 | 0
MEC01 | Partida | Ud | Suministro e Instalación de Ascensor de 13 pasajeros | 2 |  | 0
|  |  | Total MEC | 1 | 0 | 0
|  |  | Total IBEROSTAR.E | 1 | 0 | 0
IBEROSTAR.F.y.G. | Capítulo | Ud | HABITACIONES FAMILY Y SELECTION | 1 | 0 | 0
MOVF | Capítulo |  | MOVIMIENTO DE TIERRAS | 1 | 0 | 0
EXCAVCONRETRO | Partida | M3N | Excavación de roca a cielo abierto | 370.12 |  | 0
EXCAVMATNCRETRO | Partida | M3N | Excavación de material no clasificado a cielo abierto | 158.62 |  | 0
FPC0401.0010 | Partida | m2 | Tratamiento insecticida en fundaciones | 2783.86 |  | 0
RELLREP | Partida | m3c | Relleno de material granular clasificado (incluye suministro, acarreo, regado, nivelado y compactado)-mina a 35km | 1391.93 |  | 0
H.1.1.2.5 | Partida | M3S | Carga y Bote de Material - distancia=15km | 687.36 |  | 0
H.1.1.2.6 | Partida | m2 | Perfilacion de Paredes y Fondos | 2783.86 |  | 0
|  |  | Total MOVF | 1 | 0 | 0
FEST | Capítulo |  | HORMIGON ARMADO | 1 | 0 | 0
FEST1 | Capítulo |  | PRELIMINARES | 1 | 0 | 0
FPC0202.0010 | Partida | ml | Replanteo y charrancha (incluye Brigada Topografica) | 316.47 |  | 0
|  |  | Total FEST1 | 1 | 0 | 0
FEST2 | Capítulo |  | FUNDACIONES | 1 | 0 | 0
E08HN | Partida | m3 | Hormigón de nivelación | 64.94 |  | 0
FPC0401.0010 | Partida | m2 | Tratamiento insecticida en fundaciones | 1298.69 |  | 0
FPC0403.3050A | Partida | m3 | Riostra Ha. F'c=250Kg/cm² enc. mad. 30x50cm, qq/m3 =4.00 | 153.65 |  | 0
ZAPCOL | Partida | m3 | Zapata de Columna f'c=250kg/cm2 (2.50m x 2.50m x 0.40m), Ø3/4"@0.15m A.D.A.C. | 396.56 |  | 0
RELLREP | Partida | m3c | Relleno de material granular clasificado (incluye suministro, acarreo, regado, nivelado y compactado)-mina a 35km | 207.55 |  | 0
|  |  | Total FEST2 | 1 | 0 | 0
FEST4 | Capítulo |  | NIVEL 01 | 1 | 0 | 0
FPC0505.2040 | Partida | m3 | Viga Ha. F'c=250 Kg/cm² enc. mad. 20x40cm h<3,50m, qq/m3=4.50 | 0.52 |  | 0
FPC0505.2050 | Partida | m3 | Viga Ha. F'c=250 Kg/cm² enc. mad. 20x50cm h<3,50m, qq/m3=4.50 | 0.56 |  | 0
FPC0505.3050 | Partida | m3 | Viga Ha. F'c=250 Kg/cm² enc. mad. 30x50cm h<3,50m, qq/m3=4.50 | 135.61 |  | 0
FPC0505.5030 | Partida | m3 | Viga Ha. F'c=250 Kg/cm² enc. mad. 50x30cm h<3,50m, qq/m3=4.50 | 20.33 |  | 0
FPC0503.0021 | Partida | m2 | Losa Aligerada Ha. F'c=250 Kg/cm² esp. 30 cm h<3,50m, qq/m3=3.50 | 1726.82 |  | 0
FPC0503.1300 | Partida | m3 | Losa plana maciza Ha. F'c=250 kg/cm² esp. 20cm. h<6,00m, qq/m3=2.50 | 72.22 |  | 0
FPC0501.3040A | Partida | m3 | Columna Ha. F'c=250 kg/cm² enc. mad. 30x40A h<3,50m, qq/m3=6.50 | 6.74 |  | 0
FPC0501.3060A | Partida | m3 | Columna Ha. F'c=250 kg/cm² enc. mad. 30x60A h<3,50m, qq/m3=6.50 | 22.75 |  | 0
FPC0501.3060B | Partida | m3 | Columna Ha. F'c=250 kg/cm² enc. mad. 30x60B h<3,50m, qq/m3=6.50 | 30.83 |  | 0
FPC0501.3030B | Partida | m3 | Columna Ha. F'c=250 kg/cm² enc. mad. 30x30B h<3,50m, qq/m3=6.50 | 1.52 |  | 0
FPC0501.3060D | Partida | m3 | Columna Ha. F'c=250 kg/cm² enc. mad. 30x60D h<3,50m, qq/m3=6.50 | 14.15 |  | 0
FPC0501.3030C | Partida | m3 | Columna Ha. F'c=250 kg/cm² enc. mad. 30x30C h<3,50m, qq/m3=6.50 | 5.06 |  | 0
FPC0501.3040B | Partida | m3 | Columna Ha. F'c=250 kg/cm² enc. mad. 30x40B h<3,50m, qq/m3=6.50 | 1.69 |  | 0
FPC0501.3060C | Partida | m3 | Columna Ha. F'c=250 kg/cm² enc. mad. 30x60C h<3,50m, qq/m3=6.50 | 1.52 |  | 0
FPC0501.4020L | Partida | m3 | Columna Ha. F'c=250 kg/cm² enc. mad. 40x20L h<3,50m, qq/m3=6.50 | 1.79 |  | 0
FPC0503.0040 | Partida | m2 | Losa rampa escalera Ha. F'c=250 kg/cm² enc. mad. esp. 15cm., qq/m3=2.50 | 31.92 |  | 0
FPC0503.0050 | Partida | ml | Peldañeado Ha. F'c=250kg/cm² enc. mad., qq/m3=2.50 | 51.08 |  | 0
FPC0504.0020 | Partida | m2 | Muro Ha. F'c=250 kg/cm² enc. mad. 2caras esp. 20cm, qq/m3=4.20 | 31.17 |  | 0
|  |  | Total FEST4 | 1 | 0 | 0
FEST5 | Capítulo |  | NIVEL 02 | 1 | 0 | 0
FPC0505.2040 | Partida | m3 | Viga Ha. F'c=250 Kg/cm² enc. mad. 20x40cm h<3,50m, qq/m3=4.50 | 0.52 |  | 0
FPC0505.2050 | Partida | m3 | Viga Ha. F'c=250 Kg/cm² enc. mad. 20x50cm h<3,50m, qq/m3=4.50 | 0.56 |  | 0
FPC0505.3050 | Partida | m3 | Viga Ha. F'c=250 Kg/cm² enc. mad. 30x50cm h<3,50m, qq/m3=4.50 | 135.77 |  | 0
FPC0505.5030 | Partida | m3 | Viga Ha. F'c=250 Kg/cm² enc. mad. 50x30cm h<3,50m, qq/m3=4.50 | 20.35 |  | 0
FPC0503.0021 | Partida | m2 | Losa Aligerada Ha. F'c=250 Kg/cm² esp. 30 cm h<3,50m, qq/m3=3.50 | 1728.56 |  | 0
FPC0503.1300 | Partida | m3 | Losa plana maciza Ha. F'c=250 kg/cm² esp. 20cm. h<6,00m, qq/m3=2.50 | 72.35 |  | 0
FPC0501.3040A | Partida | m3 | Columna Ha. F'c=250 kg/cm² enc. mad. 30x40A h<3,50m, qq/m3=6.50 | 6.74 |  | 0
FPC0501.3060A | Partida | m3 | Columna Ha. F'c=250 kg/cm² enc. mad. 30x60A h<3,50m, qq/m3=6.50 | 22.77 |  | 0
FPC0501.3060B | Partida | m3 | Columna Ha. F'c=250 kg/cm² enc. mad. 30x60B h<3,50m, qq/m3=6.50 | 30.86 |  | 0
FPC0501.3030B | Partida | m3 | Columna Ha. F'c=250 kg/cm² enc. mad. 30x30B h<3,50m, qq/m3=6.50 | 1.52 |  | 0
FPC0501.3060D | Partida | m3 | Columna Ha. F'c=250 kg/cm² enc. mad. 30x60D h<3,50m, qq/m3=6.50 | 14.16 |  | 0
FPC0501.3030C | Partida | m3 | Columna Ha. F'c=250 kg/cm² enc. mad. 30x30C h<3,50m, qq/m3=6.50 | 5.06 |  | 0
FPC0501.3040B | Partida | m3 | Columna Ha. F'c=250 kg/cm² enc. mad. 30x40B h<3,50m, qq/m3=6.50 | 1.69 |  | 0
FPC0501.3060C | Partida | m3 | Columna Ha. F'c=250 kg/cm² enc. mad. 30x60C h<3,50m, qq/m3=6.50 | 1.52 |  | 0
FPC0501.4020L | Partida | m3 | Columna Ha. F'c=250 kg/cm² enc. mad. 40x20L h<3,50m, qq/m3=6.50 | 1.8 |  | 0
FPC0503.0040 | Partida | m2 | Losa rampa escalera Ha. F'c=250 kg/cm² enc. mad. esp. 15cm., qq/m3=2.50 | 31.96 |  | 0
FPC0503.0050 | Partida | ml | Peldañeado Ha. F'c=250kg/cm² enc. mad., qq/m3=2.50 | 51.14 |  | 0
FPC0504.0020 | Partida | m2 | Muro Ha. F'c=250 kg/cm² enc. mad. 2caras esp. 20cm, qq/m3=4.20 | 31.2 |  | 0
|  |  | Total FEST5 | 1 | 0 | 0
FEST6 | Capítulo |  | NIVEL 03 | 1 | 0 | 0
FPC0505.2040 | Partida | m3 | Viga Ha. F'c=250 Kg/cm² enc. mad. 20x40cm h<3,50m, qq/m3=4.50 | 0.52 |  | 0
FPC0505.2050 | Partida | m3 | Viga Ha. F'c=250 Kg/cm² enc. mad. 20x50cm h<3,50m, qq/m3=4.50 | 0.56 |  | 0
FPC0505.3050 | Partida | m3 | Viga Ha. F'c=250 Kg/cm² enc. mad. 30x50cm h<3,50m, qq/m3=4.50 | 135.77 |  | 0
FPC0505.5030 | Partida | m3 | Viga Ha. F'c=250 Kg/cm² enc. mad. 50x30cm h<3,50m, qq/m3=4.50 | 20.35 |  | 0
FPC0503.0021 | Partida | m2 | Losa Aligerada Ha. F'c=250 Kg/cm² esp. 30 cm h<3,50m, qq/m3=3.50 | 1728.56 |  | 0
FPC0503.1300 | Partida | m3 | Losa plana maciza Ha. F'c=250 kg/cm² esp. 20cm. h<6,00m, qq/m3=2.50 | 72.35 |  | 0
FPC0501.3040A | Partida | m3 | Columna Ha. F'c=250 kg/cm² enc. mad. 30x40A h<3,50m, qq/m3=6.50 | 6.74 |  | 0
FPC0501.3060A | Partida | m3 | Columna Ha. F'c=250 kg/cm² enc. mad. 30x60A h<3,50m, qq/m3=6.50 | 22.77 |  | 0
FPC0501.3060B | Partida | m3 | Columna Ha. F'c=250 kg/cm² enc. mad. 30x60B h<3,50m, qq/m3=6.50 | 30.86 |  | 0
FPC0501.3030B | Partida | m3 | Columna Ha. F'c=250 kg/cm² enc. mad. 30x30B h<3,50m, qq/m3=6.50 | 1.52 |  | 0
FPC0501.3060D | Partida | m3 | Columna Ha. F'c=250 kg/cm² enc. mad. 30x60D h<3,50m, qq/m3=6.50 | 14.16 |  | 0
FPC0501.3030C | Partida | m3 | Columna Ha. F'c=250 kg/cm² enc. mad. 30x30C h<3,50m, qq/m3=6.50 | 5.06 |  | 0
FPC0501.3040B | Partida | m3 | Columna Ha. F'c=250 kg/cm² enc. mad. 30x40B h<3,50m, qq/m3=6.50 | 1.69 |  | 0
FPC0501.3060C | Partida | m3 | Columna Ha. F'c=250 kg/cm² enc. mad. 30x60C h<3,50m, qq/m3=6.50 | 1.52 |  | 0
FPC0501.4020L | Partida | m3 | Columna Ha. F'c=250 kg/cm² enc. mad. 40x20L h<3,50m, qq/m3=6.50 | 1.8 |  | 0
FPC0503.0040 | Partida | m2 | Losa rampa escalera Ha. F'c=250 kg/cm² enc. mad. esp. 15cm., qq/m3=2.50 | 31.96 |  | 0
FPC0503.0050 | Partida | ml | Peldañeado Ha. F'c=250kg/cm² enc. mad., qq/m3=2.50 | 51.14 |  | 0
FPC0504.0020 | Partida | m2 | Muro Ha. F'c=250 kg/cm² enc. mad. 2caras esp. 20cm, qq/m3=4.20 | 31.2 |  | 0
|  |  | Total FEST6 | 1 | 0 | 0
FEST7 | Capítulo |  | NIVEL 04 | 1 | 0 | 0
FPC0505.2040 | Partida | m3 | Viga Ha. F'c=250 Kg/cm² enc. mad. 20x40cm h<3,50m, qq/m3=4.50 | 0.6 |  | 0
FPC0505.2050 | Partida | m3 | Viga Ha. F'c=250 Kg/cm² enc. mad. 20x50cm h<3,50m, qq/m3=4.50 | 0.65 |  | 0
FPC0505.3050 | Partida | m3 | Viga Ha. F'c=250 Kg/cm² enc. mad. 30x50cm h<3,50m, qq/m3=4.50 | 157.49 |  | 0
FPC0505.5030 | Partida | m3 | Viga Ha. F'c=250 Kg/cm² enc. mad. 50x30cm h<3,50m, qq/m3=4.50 | 23.6 |  | 0
FPC0503.0021 | Partida | m2 | Losa Aligerada Ha. F'c=250 Kg/cm² esp. 30 cm h<3,50m, qq/m3=3.50 | 2328.13 |  | 0
FPC0503.1300 | Partida | m3 | Losa plana maciza Ha. F'c=250 kg/cm² esp. 20cm. h<6,00m, qq/m3=2.50 | 19.31 |  | 0
FPC0501.3040A | Partida | m3 | Columna Ha. F'c=250 kg/cm² enc. mad. 30x40A h<3,50m, qq/m3=6.50 | 7.82 |  | 0
FPC0501.3060A | Partida | m3 | Columna Ha. F'c=250 kg/cm² enc. mad. 30x60A h<3,50m, qq/m3=6.50 | 26.42 |  | 0
FPC0501.3060B | Partida | m3 | Columna Ha. F'c=250 kg/cm² enc. mad. 30x60B h<3,50m, qq/m3=6.50 | 35.8 |  | 0
FPC0501.3030B | Partida | m3 | Columna Ha. F'c=250 kg/cm² enc. mad. 30x30B h<3,50m, qq/m3=6.50 | 1.76 |  | 0
FPC0501.3060D | Partida | m3 | Columna Ha. F'c=250 kg/cm² enc. mad. 30x60D h<3,50m, qq/m3=6.50 | 16.43 |  | 0
FPC0501.3030C | Partida | m3 | Columna Ha. F'c=250 kg/cm² enc. mad. 30x30C h<3,50m, qq/m3=6.50 | 5.87 |  | 0
FPC0501.3040B | Partida | m3 | Columna Ha. F'c=250 kg/cm² enc. mad. 30x40B h<3,50m, qq/m3=6.50 | 1.96 |  | 0
FPC0501.3060C | Partida | m3 | Columna Ha. F'c=250 kg/cm² enc. mad. 30x60C h<3,50m, qq/m3=6.50 | 1.76 |  | 0
FPC0501.4020L | Partida | m3 | Columna Ha. F'c=250 kg/cm² enc. mad. 40x20L h<3,50m, qq/m3=6.50 | 2.09 |  | 0
FPC0503.0040 | Partida | m2 | Losa rampa escalera Ha. F'c=250 kg/cm² enc. mad. esp. 15cm., qq/m3=2.50 | 37.07 |  | 0
FPC0503.0050 | Partida | ml | Peldañeado Ha. F'c=250kg/cm² enc. mad., qq/m3=2.50 | 59.33 |  | 0
FPC0504.0020 | Partida | m2 | Muro Ha. F'c=250 kg/cm² enc. mad. 2caras esp. 20cm, qq/m3=4.20 | 36.2 |  | 0
|  |  | Total FEST7 | 1 | 0 | 0
|  |  | Total FEST | 1 | 0 | 0
FGARQ | Capítulo |  | TERMINACIONES ARQUITECTONICAS | 1 | 0 | 0
FARQ2 | Capítulo |  | NIVEL 01 | 1 | 0 | 0
FARQ2.1 | Capítulo |  | CERRAMIENTOS Y DIVISIONES | 1 | 0 | 0
FPC0701.0110 | Partida | m2 | Muro bloque horm. 8'', A.H. 3/8''@ 60cm, A.V. 3/8''@60cm C/LL. S.N.P. | 3574.92 |  | 0
FPC0502.0060 | Partida | m3 | Viga amarre Ha. F'c=250 Kg/cm² enc. mad. 20x20cm, qq/m3=6.00 | 36.86 |  | 0
FPC0502.0030 | Partida | m3 | Dintel Ha. F'c=250 Kg/cm² enc. mad. 20x20cm, qq/m3=4.00 | 6.67 |  | 0
FPC0501.D1 | Partida | m3 | Col. amarre Ha. F'c=250 Kg/cm² enc. mad. 20x20cm, qq/m3=6.00 | 11.44 |  | 0
|  |  | Total FARQ2.1 | 1 | 0 | 0
FARQ2.2 | Capítulo |  | FALSOS TECHOS | 1 | 0 | 0
C0803.0010.S | Partida | m2 | falso techo plancha de yeso 1/2'', hidrofuga, hasta 3mts, 1 5/8'', C25. | 658 |  | 0
FPC0801.0060 | Partida | ml | tabica para falso techo tablaroca hasta 40cm. | 529.55 |  | 0
FPC0801.0090 | Partida | u | registro para instalaciones en falso techo tablaroca 60x60cm. | 70 |  | 0
FPC0801.0105 | Partida | u | registro para instalaciones en falso techo tablaroca 200x40cm | 35 |  | 0
|  |  | Total FARQ2.2 | 1 | 0 | 0
FARQ2.3 | Capítulo |  | TERMINACIÓN DE SUPERFICIES | 1 | 0 | 0
FPC0901.0010 | Partida | m2 | fraguache en superficies concreto | 8098.36 |  | 0
FPC0901.0030 | Partida | m2 | pañete liso paredes interiores | 4465.95 |  | 0
FPC0901.0080 | Partida | m2 | pañete liso techos planos | 1900.5 |  | 0
FPC0902.0030 | Partida | ml | perfilación de cantos o aristas | 2224.5 |  | 0
FPC0902.0060 | Partida | ml | terminación de mochetas 8'' | 840 |  | 0
FPC0902.0090 | Partida | ml | formación de goteros de ranuras | 358.67 |  | 0
FPC1901.0010 | Partida | m2 | pintura de base blanca paramento interior | 7055.7 |  | 0
FPC1901.0040 | Partida | m2 | pintura acrílica satinada paramento interior | 7055.7 |  | 0
|  |  | Total FARQ2.3 | 1 | 0 | 0
FARQ2.4 | Capítulo |  | PISOS Y REVESTIMIENTOS | 1 | 0 | 0
FPC1001.0041 | Partida | m2 | piso de gres porcelánico Dynamic Gris 45x45cm. antidesliz. | 737.45 |  | 0
FPC1002.0152 | Partida | m2 | piso de marmol Blanco Ibiza 60x60x2cm abujardado | 1853.25 |  | 0
FPC1003.0140 | Partida | m2 | revestimiento de gres porcelánico Light Stone Score Grey 90x30cm | 1055.25 |  | 0
FPC1004.0021 | Partida | ml | zócalo de gres porcelánico Dynamic Gris 8x45cm. | 1359.38 |  | 0
FPC1104.0141 | Partida | ml | zócalo escalera marmol Blanco Ibiza 18x2cm abujardado | 919.1 |  | 0
FPC1106-JSF | Partida | u | plato de ducha resina sintética 180x120x7cm JSF | 35 |  | 0
|  |  | Total FARQ2.4 | 1 | 0 | 0
FARQ2.5 | Capítulo |  | MISCELÁNEOS | 1 | 0 | 0
FPC1301.0080 | Partida | m2 | imperm. balcones y terrazas con mortero | 383.25 |  | 0
FPC1401.0030 | Partida | m3 | torta de nivelación de piso 10cm | 228.98 |  | 0
FPC1501.0010 | Partida | u | colocación premarcos de madera hasta 4m² | 70 |  | 0
FPC1502.0010 | Partida | ml | recibo de barandilla balconera | 413.57 |  | 0
FPC1503.0055 | Partida | u | abertura de rejilla de ventilación 400x400mm. | 35 |  | 0
FPC1503.0060 | Partida | u | formación de cajeado boca incendio 75x75x25cm. | 4 |  | 0
FPC1503.0070 | Partida | u | formación de cajeado extintor móvil 75x40x25cm. | 4 |  | 0
FPC1503.0090 | Partida | u | suministro y colocación de coladeras | 35 |  | 0
FPC1503.0200 | Partida | m2 | ayudas de albañilería para instalaciones en habitaciones | 2108.4 |  | 0
FPC1503.0210 | Partida | m2 | ayudas de albañilería para instalaciones en áreas comunes | 482.3 |  | 0
FPC1504.0015 | Partida | m2 | formación ducha de obra dimensiones variables | 101.5 |  | 0
FPC1504.0020 | Partida | ml | formación escalón ducha 10x10cm | 101.5 |  | 0
FPC1504.0160 | Partida | m2 | vaciado de armarios espesor 10cm. | 92.4 |  | 0
FPC1504.0190 | Partida | m2 | limpieza final | 3188.77 |  | 0
|  |  | Total FARQ2.5 | 1 | 0 | 0
OTROSN1F | Capítulo |  | MISCELANEOS (Partidas a Distribuir en Acapites) | 1 | 0 | 0
OTRHAB02 | Partida | ml | Cantos en revestimiento en baños (esquinero) | 84 |  | 0
OTRHAB03 | Partida | m2 | Recubrimiento en madera de muro cabezal de cama | 739.2 |  | 0
OTRHAB04 | Partida | ud | Balconera 3.00 x 2.40m | 35 |  | 0
OTRHAB05 | Partida | ud | Vidrio fijo 1.20 x 1.60m | 35 |  | 0
OTRHAB06 | Partida | m2 | Tope de lavamanos 2.05 x 0.65 con zocalo de 2.70m | 46.64 |  | 0
OTRHAB07 | Partida | ud | Puerta baño 0.80 x 2.20 (Madera) | 35 |  | 0
OTRHAB08 | Partida | ud | Puerta principal 1.00 x 2.20 | 35 |  | 0
OTRHAB09 | Partida | ud | Mampara - sin puerta, hueco 2.10m | 35 |  | 0
OTRHAB10 | Partida | ud | Mampara - Puerta 0.70 y paño fijo 0.70 | 35 |  | 0
OTRHAB11 | Partida | ud | Division de ambientes 1.90 x 3.20 | 35 |  | 0
OTRHAB12 | Partida | ud | Mueble kichenette 6.60m | 35 |  | 0
OTRHAB13 | Partida | ud | Closet 4.25 x 2.40 | 35 |  | 0
ESPEJO | Partida | m2 | Espejos | 86.1 |  | 0
OTRCOM01 | Partida | m2 | Muro bloque horm. 8'' (20cm) C/LL. S.N.P. arm. #3 @ 60cm. "MURO CURVO" | 28.81 |  | 0
OTRCOM02 | Partida | m2 | Pañete liso interior "MURO CURVO" | 82.69 |  | 0
OTRCOM03 | Partida | ml | Zocalos de areas comunes "MURO CURVO" | 3.18 |  | 0
OTROHE | Partida | m | Huellas y contrahuellas de L=1.60 A=0.30m | 64 |  | 0
OTROC065 | Partida | ud | Inodoros | 35 |  | 0
OTROC066 | Partida | ud | Lavamanos sobre tope (Mezcladora) | 70 |  | 0
OTROC067 | Partida | ud | Duchas (Plato y mezcladora) | 35 |  | 0
OTRAB001 | Partida | ml | Barandilla | 413.57 |  | 0
|  |  | Total OTROSN1F | 1 | 0 | 0
|  |  | Total FARQ2 | 1 | 0 | 0
FARQ3 | Capítulo |  | NIVEL 02 | 1 | 0 | 0
FARQ3.1 | Capítulo |  | CERRAMIENTOS Y PARTICIONES | 1 | 0 | 0
FPC0701.0110 | Partida | m2 | Muro bloque horm. 8'', A.H. 3/8''@ 60cm, A.V. 3/8''@60cm C/LL. S.N.P. | 3574.92 |  | 0
FPC0502.0060 | Partida | m3 | Viga amarre Ha. F'c=250 Kg/cm² enc. mad. 20x20cm, qq/m3=6.00 | 36.86 |  | 0
FPC0502.0030 | Partida | m3 | Dintel Ha. F'c=250 Kg/cm² enc. mad. 20x20cm, qq/m3=4.00 | 6.67 |  | 0
FPC0501.D1 | Partida | m3 | Col. amarre Ha. F'c=250 Kg/cm² enc. mad. 20x20cm, qq/m3=6.00 | 11.44 |  | 0
|  |  | Total FARQ3.1 | 1 | 0 | 0
FARQ3.2 | Capítulo |  | FALSOS TECHOS | 1 | 0 | 0
C0803.0010.S | Partida | m2 | falso techo plancha de yeso 1/2'', hidrofuga, hasta 3mts, 1 5/8'', C25. | 658 |  | 0
FPC0801.0060 | Partida | ml | tabica para falso techo tablaroca hasta 40cm. | 529.55 |  | 0
FPC0801.0090 | Partida | u | registro para instalaciones en falso techo tablaroca 60x60cm. | 70 |  | 0
FPC0801.0105 | Partida | u | registro para instalaciones en falso techo tablaroca 200x40cm | 35 |  | 0
|  |  | Total FARQ3.2 | 1 | 0 | 0
FARQ3.3 | Capítulo |  | TERMINACIÓN DE SUPERFICIES | 1 | 0 | 0
FPC0901.0010 | Partida | m2 | fraguache en superficies concreto | 8098.36 |  | 0
FPC0901.0030 | Partida | m2 | pañete liso paredes interiores | 4465.95 |  | 0
FPC0901.0080 | Partida | m2 | pañete liso techos planos | 1900.5 |  | 0
FPC0902.0030 | Partida | ml | perfilación de cantos o aristas | 2224.5 |  | 0
FPC0902.0060 | Partida | ml | terminación de mochetas 8'' | 840 |  | 0
FPC0902.0090 | Partida | ml | formación de goteros de ranuras | 358.59 |  | 0
FPC1901.0010 | Partida | m2 | pintura de base blanca paramento interior | 7055.7 |  | 0
FPC1901.0040 | Partida | m2 | pintura acrílica satinada paramento interior | 7055.7 |  | 0
|  |  | Total FARQ3.3 | 1 | 0 | 0
FARQ3.4 | Capítulo |  | PISOS Y REVESTIMIENTOS | 1 | 0 | 0
FPC1001.0041 | Partida | m2 | piso de gres porcelánico Dynamic Gris 45x45cm. antidesliz. | 737.45 |  | 0
FPC1002.0152 | Partida | m2 | piso de marmol Blanco Ibiza 60x60x2cm abujardado | 1853.25 |  | 0
FPC1003.0140 | Partida | m2 | revestimiento de gres porcelánico Light Stone Score Grey 90x30cm | 1055.25 |  | 0
FPC1004.0021 | Partida | ml | zócalo de gres porcelánico Dynamic Gris 8x45cm. | 1359.38 |  | 0
FPC1104.0141 | Partida | ml | zócalo escalera marmol Blanco Ibiza 18x2cm abujardado | 919.1 |  | 0
FPC1106-JSF | Partida | u | plato de ducha resina sintética 180x120x7cm JSF | 35 |  | 0
|  |  | Total FARQ3.4 | 1 | 0 | 0
FARQ3.5 | Capítulo |  | MISCELÁNEOS | 1 | 0 | 0
FPC1301.0080 | Partida | m2 | imperm. balcones y terrazas con mortero | 383.25 |  | 0
FPC1401.0030 | Partida | m3 | torta de nivelación de piso 10cm | 228.98 |  | 0
FPC1501.0010 | Partida | u | colocación premarcos de madera hasta 4m² | 70 |  | 0
FPC1502.0010 | Partida | ml | recibo de barandilla balconera | 413.49 |  | 0
FPC1503.0055 | Partida | u | abertura de rejilla de ventilación 400x400mm. | 35 |  | 0
FPC1503.0060 | Partida | u | formación de cajeado boca incendio 75x75x25cm. | 4 |  | 0
FPC1503.0070 | Partida | u | formación de cajeado extintor móvil 75x40x25cm. | 4 |  | 0
FPC1503.0200 | Partida | m2 | ayudas de albañilería para instalaciones en habitaciones | 2108.4 |  | 0
FPC1503.0210 | Partida | m2 | ayudas de albañilería para instalaciones en áreas comunes | 482.3 |  | 0
FPC1504.0015 | Partida | m2 | formación ducha de obra dimensiones variables | 101.5 |  | 0
FPC1504.0020 | Partida | ml | formación escalón ducha 10x10cm | 101.5 |  | 0
FPC1504.0190 | Partida | m2 | limpieza final | 2787.05 |  | 0
|  |  | Total FARQ3.5 | 1 | 0 | 0
OTROSN2F | Capítulo |  | MISCELANEOS (Partidas a Distribuir en Acapites) | 1 | 0 | 0
OTRHAB02 | Partida | ml | Cantos en revestimiento en baños (esquinero) | 84 |  | 0
OTRHAB03 | Partida | m2 | Recubrimiento en madera de muro cabezal de cama | 739.2 |  | 0
OTRHAB04 | Partida | ud | Balconera 3.00 x 2.40m | 35 |  | 0
OTRHAB05 | Partida | ud | Vidrio fijo 1.20 x 1.60m | 35 |  | 0
OTRHAB06 | Partida | m2 | Tope de lavamanos 2.05 x 0.65 con zocalo de 2.70m | 46.64 |  | 0
OTRHAB07 | Partida | ud | Puerta baño 0.80 x 2.20 (Madera) | 35 |  | 0
OTRHAB08 | Partida | ud | Puerta principal 1.00 x 2.20 | 35 |  | 0
OTRHAB09 | Partida | ud | Mampara - sin puerta, hueco 2.10m | 35 |  | 0
OTRHAB10 | Partida | ud | Mampara - Puerta 0.70 y paño fijo 0.70 | 35 |  | 0
OTRHAB11 | Partida | ud | Division de ambientes 1.90 x 3.20 | 35 |  | 0
OTRHAB12 | Partida | ud | Mueble kichenette 6.60m | 35 |  | 0
OTRHAB13 | Partida | ud | Closet 4.25 x 2.40 | 35 |  | 0
ESPEJO | Partida | m2 | Espejos | 86.1 |  | 0
OTRCOM01 | Partida | m2 | Muro bloque horm. 8'' (20cm) C/LL. S.N.P. arm. #3 @ 60cm. "MURO CURVO" | 28.81 |  | 0
OTRCOM02 | Partida | m2 | Pañete liso interior "MURO CURVO" | 82.69 |  | 0
OTRCOM03 | Partida | ml | Zocalos de areas comunes "MURO CURVO" | 3.18 |  | 0
OTROHE | Partida | m | Huellas y contrahuellas de L=1.60 A=0.30m | 64 |  | 0
OTROC065 | Partida | ud | Inodoros | 35 |  | 0
OTROC066 | Partida | ud | Lavamanos sobre tope (Mezcladora) | 70 |  | 0
OTROC067 | Partida | ud | Duchas (Plato y mezcladora) | 35 |  | 0
OTRAB001 | Partida | ml | Barandilla | 413.4 |  | 0
|  |  | Total OTROSN2F | 1 | 0 | 0
|  |  | Total FARQ3 | 1 | 0 | 0
FARQ4 | Capítulo |  | NIVEL 03 | 1 | 0 | 0
FARQ4.1 | Capítulo |  | CERRAMIENTOS Y PARTICIONES | 1 | 0 | 0
FPC0701.0110 | Partida | m2 | Muro bloque horm. 8'', A.H. 3/8''@ 60cm, A.V. 3/8''@60cm C/LL. S.N.P. | 3574.92 |  | 0
FPC0502.0060 | Partida | m3 | Viga amarre Ha. F'c=250 Kg/cm² enc. mad. 20x20cm, qq/m3=6.00 | 36.86 |  | 0
FPC0502.0030 | Partida | m3 | Dintel Ha. F'c=250 Kg/cm² enc. mad. 20x20cm, qq/m3=4.00 | 6.67 |  | 0
FPC0501.D1 | Partida | m3 | Col. amarre Ha. F'c=250 Kg/cm² enc. mad. 20x20cm, qq/m3=6.00 | 11.44 |  | 0
|  |  | Total FARQ4.1 | 1 | 0 | 0
FARQ4.2 | Capítulo |  | FALSOS TECHOS | 1 | 0 | 0
C0803.0010.S | Partida | m2 | falso techo plancha de yeso 1/2'', hidrofuga, hasta 3mts, 1 5/8'', C25. | 658 |  | 0
FPC0801.0060 | Partida | ml | tabica para falso techo tablaroca hasta 40cm. | 529.55 |  | 0
FPC0801.0090 | Partida | u | registro para instalaciones en falso techo tablaroca 60x60cm. | 70 |  | 0
FPC0801.0105 | Partida | u | registro para instalaciones en falso techo tablaroca 200x40cm | 35 |  | 0
|  |  | Total FARQ4.2 | 1 | 0 | 0
FARQ4.3 | Capítulo |  | TERMINACIÓN DE SUPERFICIES | 1 | 0 | 0
FPC0901.0010 | Partida | m2 | fraguache en superficies concreto | 8098.36 |  | 0
FPC0901.0030 | Partida | m2 | pañete liso paredes interiores | 4465.95 |  | 0
FPC0901.0080 | Partida | m2 | pañete liso techos planos | 1900.5 |  | 0
FPC0902.0030 | Partida | ml | perfilación de cantos o aristas | 2224.5 |  | 0
FPC0902.0060 | Partida | ml | terminación de mochetas 8'' | 840 |  | 0
FPC0902.0090 | Partida | ml | formación de goteros de ranuras | 358.67 |  | 0
FPC1901.0010 | Partida | m2 | pintura de base blanca paramento interior | 7055.7 |  | 0
FPC1901.0040 | Partida | m2 | pintura acrílica satinada paramento interior | 7055.7 |  | 0
|  |  | Total FARQ4.3 | 1 | 0 | 0
FARQ4.4 | Capítulo |  | PISOS Y REVESTIMIENTOS | 1 | 0 | 0
FPC1001.0041 | Partida | m2 | piso de gres porcelánico Dynamic Gris 45x45cm. antidesliz. | 737.45 |  | 0
FPC1002.0152 | Partida | m2 | piso de marmol Blanco Ibiza 60x60x2cm abujardado | 1853.25 |  | 0
FPC1003.0140 | Partida | m2 | revestimiento de gres porcelánico Light Stone Score Grey 90x30cm | 1055.25 |  | 0
FPC1004.0021 | Partida | ml | zócalo de gres porcelánico Dynamic Gris 8x45cm. | 1359.38 |  | 0
FPC1104.0141 | Partida | ml | zócalo escalera marmol Blanco Ibiza 18x2cm abujardado | 919.1 |  | 0
FPC1106-JSF | Partida | u | plato de ducha resina sintética 180x120x7cm JSF | 35 |  | 0
|  |  | Total FARQ4.4 | 1 | 0 | 0
FARQ4.5 | Capítulo |  | MISCELÁNEOS | 1 | 0 | 0
FPC1301.0080 | Partida | m2 | imperm. balcones y terrazas con mortero | 383.25 |  | 0
FPC1401.0030 | Partida | m3 | torta de nivelación de piso 10cm | 228.98 |  | 0
FPC1501.0010 | Partida | u | colocación premarcos de madera hasta 4m² | 70 |  | 0
FPC1502.0010 | Partida | ml | recibo de barandilla balconera | 413.57 |  | 0
FPC1503.0055 | Partida | u | abertura de rejilla de ventilación 400x400mm. | 35 |  | 0
FPC1503.0060 | Partida | u | formación de cajeado boca incendio 75x75x25cm. | 4 |  | 0
FPC1503.0070 | Partida | u | formación de cajeado extintor móvil 75x40x25cm. | 4 |  | 0
FPC1503.0200 | Partida | m2 | ayudas de albañilería para instalaciones en habitaciones | 2108.4 |  | 0
FPC1503.0210 | Partida | m2 | ayudas de albañilería para instalaciones en áreas comunes | 482.3 |  | 0
FPC1504.0015 | Partida | m2 | formación ducha de obra dimensiones variables | 101.5 |  | 0
FPC1504.0020 | Partida | ml | formación escalón ducha 10x10cm | 101.5 |  | 0
FPC1504.0190 | Partida | m2 | limpieza final | 2783.84 |  | 0
|  |  | Total FARQ4.5 | 1 | 0 | 0
OTROSN3F | Capítulo |  | MISCELANEOS (Partidas a Distribuir en Acapites) | 1 | 0 | 0
OTRHAB02 | Partida | ml | Cantos en revestimiento en baños (esquinero) | 84 |  | 0
OTRHAB03 | Partida | m2 | Recubrimiento en madera de muro cabezal de cama | 739.2 |  | 0
OTRHAB04 | Partida | ud | Balconera 3.00 x 2.40m | 35 |  | 0
OTRHAB05 | Partida | ud | Vidrio fijo 1.20 x 1.60m | 35 |  | 0
OTRHAB06 | Partida | m2 | Tope de lavamanos 2.05 x 0.65 con zocalo de 2.70m | 46.64 |  | 0
OTRHAB07 | Partida | ud | Puerta baño 0.80 x 2.20 (Madera) | 35 |  | 0
OTRHAB08 | Partida | ud | Puerta principal 1.00 x 2.20 | 35 |  | 0
OTRHAB09 | Partida | ud | Mampara - sin puerta, hueco 2.10m | 35 |  | 0
OTRHAB10 | Partida | ud | Mampara - Puerta 0.70 y paño fijo 0.70 | 35 |  | 0
OTRHAB11 | Partida | ud | Division de ambientes 1.90 x 3.20 | 35 |  | 0
OTRHAB12 | Partida | ud | Mueble kichenette 6.60m | 35 |  | 0
OTRHAB13 | Partida | ud | Closet 4.25 x 2.40 | 35 |  | 0
ESPEJO | Partida | m2 | Espejos | 86.1 |  | 0
OTRCOM01 | Partida | m2 | Muro bloque horm. 8'' (20cm) C/LL. S.N.P. arm. #3 @ 60cm. "MURO CURVO" | 28.81 |  | 0
OTRCOM02 | Partida | m2 | Pañete liso interior "MURO CURVO" | 82.69 |  | 0
OTRCOM03 | Partida | ml | Zocalos de areas comunes "MURO CURVO" | 3.18 |  | 0
OTROHE | Partida | m | Huellas y contrahuellas de L=1.60 A=0.30m | 64 |  | 0
OTROC065 | Partida | ud | Inodoros | 35 |  | 0
OTROC066 | Partida | ud | Lavamanos sobre tope (Mezcladora) | 70 |  | 0
OTROC067 | Partida | ud | Duchas (Plato y mezcladora) | 35 |  | 0
OTRAB001 | Partida | ml | Barandilla | 413.57 |  | 0
|  |  | Total OTROSN3F | 1 | 0 | 0
|  |  | Total FARQ4 | 1 | 0 | 0
FARQ5 | Capítulo |  | NIVEL 04 | 1 | 0 | 0
FARQ5.1 | Capítulo |  | CERRAMIENTOS Y PARTICIONES | 1 | 0 | 0
FPC0701.0110 | Partida | m2 | Muro bloque horm. 8'', A.H. 3/8''@ 60cm, A.V. 3/8''@60cm C/LL. S.N.P. | 3913.04 |  | 0
FPC0502.0060 | Partida | m3 | Viga amarre Ha. F'c=250 Kg/cm² enc. mad. 20x20cm, qq/m3=6.00 | 40.34 |  | 0
FPC0502.0030 | Partida | m3 | Dintel Ha. F'c=250 Kg/cm² enc. mad. 20x20cm, qq/m3=4.00 | 7.3 |  | 0
FPC0501.D1 | Partida | m3 | Col. amarre Ha. F'c=250 Kg/cm² enc. mad. 20x20cm, qq/m3=6.00 | 12.52 |  | 0
|  |  | Total FARQ5.1 | 1 | 0 | 0
FARQ5.2 | Capítulo |  | FALSOS TECHOS | 1 | 0 | 0
C0803.0010.S | Partida | m2 | falso techo plancha de yeso 1/2'', hidrofuga, hasta 3mts, 1 5/8'', C25. | 658 |  | 0
FPC0801.0060 | Partida | ml | tabica para falso techo tablaroca hasta 40cm. | 529.55 |  | 0
FPC0801.0090 | Partida | u | registro para instalaciones en falso techo tablaroca 60x60cm. | 70 |  | 0
FPC0801.0105 | Partida | u | registro para instalaciones en falso techo tablaroca 200x40cm | 35 |  | 0
|  |  | Total FARQ5.2 | 1 | 0 | 0
FARQ5.3 | Capítulo |  | TERMINACIÓN DE SUPERFICIES | 1 | 0 | 0
FPC0901.0010 | Partida | m2 | fraguache en superficies concreto | 9524.54 |  | 0
FPC0901.0030 | Partida | m2 | pañete liso paredes interiores | 4649.76 |  | 0
FPC0901.0080 | Partida | m2 | pañete liso techos planos | 1900.5 |  | 0
FPC0902.0030 | Partida | ml | perfilación de cantos o aristas | 3294.37 |  | 0
FPC0902.0060 | Partida | ml | terminación de mochetas 8'' | 1356.34 |  | 0
FPC0902.0090 | Partida | ml | formación de goteros de ranuras | 358.59 |  | 0
FPC1901.0010 | Partida | m2 | pintura de base blanca paramento interior | 8179.92 |  | 0
FPC1901.0040 | Partida | m2 | pintura acrílica satinada paramento interior | 7188.07 |  | 0
|  |  | Total FARQ5.3 | 1 | 0 | 0
FARQ5.4 | Capítulo |  | PISOS Y REVESTIMIENTOS | 1 | 0 | 0
FPC1001.0041 | Partida | m2 | piso de gres porcelánico Dynamic Gris 45x45cm. antidesliz. | 737.45 |  | 0
FPC1002.0152 | Partida | m2 | piso de marmol Blanco Ibiza 60x60x2cm abujardado | 1853.25 |  | 0
FPC1003.0140 | Partida | m2 | revestimiento de gres porcelánico Light Stone Score Grey 90x30cm | 1055.25 |  | 0
FPC1004.0021 | Partida | ml | zócalo de gres porcelánico Dynamic Gris 8x45cm. | 1359.38 |  | 0
FPC1104.0141 | Partida | ml | zócalo escalera marmol Blanco Ibiza 18x2cm abujardado | 919.1 |  | 0
FPC1106-JSF | Partida | u | plato de ducha resina sintética 180x120x7cm JSF | 35 |  | 0
|  |  | Total FARQ5.4 | 1 | 0 | 0
FARQ5.5 | Capítulo |  | MISCELÁNEOS | 1 | 0 | 0
FPC0608.0005 | Partida | m2 | Fino de techo plano 5cm. esp. | 3232.73 |  | 0
FPC1301.0030 | Partida | m2 | imperm. asfáltica membrana autoprotegida 4 Kg/m² en pisos | 4082.57 |  | 0
FPC1301.0080 | Partida | m2 | imperm. balcones y terrazas con mortero | 383.25 |  | 0
FPC1401.0030 | Partida | m3 | torta de nivelación de piso 10cm | 228.98 |  | 0
FPC1501.0010 | Partida | u | colocación premarcos de madera hasta 4m² | 70 |  | 0
FPC1502.0010 | Partida | ml | recibo de barandilla balconera | 413.49 |  | 0
FPC1503.0055 | Partida | u | abertura de rejilla de ventilación 400x400mm. | 35 |  | 0
FPC1503.0060 | Partida | u | formación de cajeado boca incendio 75x75x25cm. | 4 |  | 0
FPC1503.0070 | Partida | u | formación de cajeado extintor móvil 75x40x25cm. | 4 |  | 0
FPC1503.0200 | Partida | m2 | ayudas de albañilería para instalaciones en habitaciones | 2108.4 |  | 0
FPC1503.0210 | Partida | m2 | ayudas de albañilería para instalaciones en áreas comunes | 482.3 |  | 0
FPC1504.0015 | Partida | m2 | formación ducha de obra dimensiones variables | 101.5 |  | 0
FPC1504.0020 | Partida | ml | formación escalón ducha 10x10cm | 101.5 |  | 0
FPC1504.0190 | Partida | m2 | limpieza final | 3232.93 |  | 0
|  |  | Total FARQ5.5 | 1 | 0 | 0
OTROSN4F | Capítulo |  | MISCELANEOS (Partidas a Distribuir en Acapites) | 1 | 0 | 0
OTRHAB02 | Partida | ml | Cantos en revestimiento en baños (esquinero) | 84 |  | 0
OTRHAB03 | Partida | m2 | Recubrimiento en madera de muro cabezal de cama | 739.2 |  | 0
OTRHAB04 | Partida | ud | Balconera 3.00 x 2.40m | 35 |  | 0
OTRHAB05 | Partida | ud | Vidrio fijo 1.20 x 1.60m | 35 |  | 0
OTRHAB06 | Partida | m2 | Tope de lavamanos 2.05 x 0.65 con zocalo de 2.70m | 46.64 |  | 0
OTRHAB07 | Partida | ud | Puerta baño 0.80 x 2.20 (Madera) | 35 |  | 0
OTRHAB08 | Partida | ud | Puerta principal 1.00 x 2.20 | 35 |  | 0
OTRHAB09 | Partida | ud | Mampara - sin puerta, hueco 2.10m | 35 |  | 0
OTRHAB10 | Partida | ud | Mampara - Puerta 0.70 y paño fijo 0.70 | 35 |  | 0
OTRHAB11 | Partida | ud | Division de ambientes 1.90 x 3.20 | 35 |  | 0
OTRHAB12 | Partida | ud | Mueble kichenette 6.60m | 35 |  | 0
OTRHAB13 | Partida | ud | Closet 4.25 x 2.40 | 35 |  | 0
ESPEJO | Partida | m2 | Espejos | 86.1 |  | 0
OTRCOM01 | Partida | m2 | Muro bloque horm. 8'' (20cm) C/LL. S.N.P. arm. #3 @ 60cm. "MURO CURVO" | 245.96 |  | 0
OTRCOM02 | Partida | m2 | Pañete liso interior "MURO CURVO" | 513.77 |  | 0
OTRCOM03 | Partida | ml | Zocalos de areas comunes "MURO CURVO" | 3.18 |  | 0
OTROHE | Partida | m | Huellas y contrahuellas de L=1.60 A=0.30m | 64 |  | 0
OTROC065 | Partida | ud | Inodoros | 35 |  | 0
OTROC066 | Partida | ud | Lavamanos sobre tope (Mezcladora) | 70 |  | 0
OTROC067 | Partida | ud | Duchas (Plato y mezcladora) | 35 |  | 0
OTRAB001 | Partida | ml | Barandilla | 413.49 |  | 0
|  |  | Total OTROSN4F | 1 | 0 | 0
|  |  | Total FARQ5 | 1 | 0 | 0
FARQ6 | Capítulo |  | FACHADAS Y EXTERIORES | 1 | 0 | 0
|  |  | Total FARQ6 | 1 | 0 | 0
|  |  | Total FGARQ | 1 | 0 | 0
MEC2 | Capítulo |  | ELEVADORES | 1 | 0 | 0
MEC01 | Partida | Ud | Suministro e Instalación de Ascensor de 13 pasajeros | 2 |  | 0
|  |  | Total MEC2 | 1 | 0 | 0
|  |  | Total IBEROSTAR.F.y.G. | 1 | 0 | 0
IBEROSTAR.H. | Capítulo | Ud | HABITACIONES SELECTION | 1 | 0 | 0
MOVG | Capítulo |  | MOVIMIENTO DE TIERRAS | 1 | 0 | 0
EXCAVCONRETRO | Partida | M3N | Excavación de roca a cielo abierto | 250.53 |  | 0
EXCAVMATNCRETRO | Partida | M3N | Excavación de material no clasificado a cielo abierto | 107.37 |  | 0
FPC0401.0010 | Partida | m2 | Tratamiento insecticida en fundaciones | 3594.22 |  | 0
RELLREP | Partida | m3c | Relleno de material granular clasificado (incluye suministro, acarreo, regado, nivelado y compactado)-mina a 35km | 1797.11 |  | 0
H.1.1.2.5 | Partida | M3S | Carga y Bote de Material - distancia=15km | 1.3 |  | 0
H.1.1.2.6 | Partida | m2 | Perfilacion de Paredes y Fondos | 3594.22 |  | 0
|  |  | Total MOVG | 1 | 0 | 0
GEST | Capítulo |  | HORMIGON ARMADO | 1 | 0 | 0
GEST1 | Capítulo |  | PRELIMINARES | 1 | 0 | 0
FPC0202.0010 | Partida | ml | Replanteo y charrancha (incluye Brigada Topografica) | 511.55 |  | 0
|  |  | Total GEST1 | 1 | 0 | 0
FUNDACH | Capítulo |  | FUNDACIONES | 1 | 0 | 0
ZAPMURH | Partida | M3 | ZAPATAS DE MURO BLOQUE H S1/S2: 0.60 m x 0.25 m, 3ø3/8"+ø3/8"@0.15 | 270.46 |  | 0
ZAPAISH | Partida | M3 | ZAPATAS AISLADAS 1.50x1.50x0.30 F'C=250KG/CM2 QQ/M3=1.49 | 35.1 |  | 0
ZAPMUROASC | Partida | M3 | ZAPATA DE MURO DE ASCENSOR F'C=250KG/CM2 QQ/M3=1.49 | 5.09 |  | 0
|  |  | Total FUNDACH | 1 | 0 | 0
ESTRUBNP | Capítulo |  | ESTRUCTURA BNP | 1 | 0 | 0
ESTSWIMOUTH | Capítulo | UND | ESTRUCTURA SWIMOUT | 1 | 0 | 0
MURHORBNPH20 | Partida | M3 | MURO DE H.A. DE 20CM F'C=250KG/CM2 QQ/M3=3.5 | 40.83 |  | 0
LOSAPISWIMOUT | Partida | M3 | LOSA DE PISO DE H.A. DE 20CM F'C=250/CM2 c/Malla Electro-soldada | 161.4 |  | 0
|  |  | Total ESTSWIMOUTH | 1 | 0 | 0
VIGRIOH | Partida | M3 | VIGAS RIOSTRAS 0.20 x 0.20 m, Long=4ø3/8", Est=ø3/8"@0.25 m | 68.04 |  | 0
MURHORBNPH15 | Partida | M3 | MURO DE H.A. DE 15CM F'C=250KG/CM2 QQ/M3=3.50 | 0.56 |  | 0
BLOQ8BNPH | Partida | M2 | BLOQUES DE HORMIGON 8'' BNP 20x20x40, AsV-ø3/8"G60@20, AsH-ø3/8"G60@60 | 1346.65 |  | 0
LOSPISOBNPH10 | Partida | M3 | Losa de piso (sobre relleno), e=10cm, malla electrosoldada D2.3xD2.3 (100x100) F'C=210Kg/CM2 | 307.84 |  | 0
COLBNP20X20H | Partida | M3 | COLUMNAS DE H.A. 20X20 F'C=250/CM2 QQ/M3=5.42 | 11.01 |  | 0
ESCBNPH | Partida | M3 | LOSA DE H.A. DE ESCALERA BNP F'C=250KG/CM2 QQ/M3=1.86 | 2.55 |  | 0
DINTEL20X20BNP | Partida | M3 | DINTEL DE H.A. 20X20 BNP F'C=250KG/CM2 QQ/M3=2.86 | 2.33 |  | 0
MURASCENSOR | Partida | M3 | MURO DE ASCENSOR BNP F'C=250KG/CM2 QQ/M2=3.50 | 8.79 |  | 0
|  |  | Total ESTRUBNP | 1 | 0 | 0
ESTRUPEF | Capítulo |  | ESTRUCTURA PEF | 1 | 0 | 0
BLOQ8PEFPOR | Partida | M2 | BLOQUES DE HORMIGON 8'' PEF PORTANTE; 20x20x40, AsV-ø3/8"G60@20, AsH-ø3/8"G60@60 | 3227.85 |  | 0
BLOQ8PEFNOPOR | Partida | M2 | BLOQUES DE HORMIGON 8'' PEF NO PORTANTE; 20x20x40, AsV-ø3/8"G60@20, AsH-ø3/8"G60@60 | 849.46 |  | 0
COL20X20PEF | Partida | M3 | COLUMNAS DE H.A. 20X20 PEF F'C=250KG/CM2 QQ/M3=5.42 | 48.82 |  | 0
COL30X30PEF | Partida | M3 | COLUMNAS DE H.A. 30X30 PEF F'C=250KG/CM2 QQ/M3=6.08 | 16.85 |  | 0
VIG20X52PEF | Partida | M3 | VIGAS DE H.A. 20X52 PEF F'c=250 kg/cm², qq/m3=4.50 | 40 |  | 0
VIG20X55PEF | Partida | M3 | VIGAS DE H.A. 20X55 PEF F'c=250 kg/cm², qq/m3=4.50 | 25.05 |  | 0
VIG20X70PEF | Partida | M3 | VIGAS DE H.A. 20X70 PEF F'c=250 kg/cm², qq/m3=4.50 | 57.89 |  | 0
VIG20X100PEF | Partida | M3 | VIGAS DE H.A. 20X100 PEF F'c=250 kg/cm², qq/m3=4.50 | 37.61 |  | 0
LOSASPEFHAB | Partida | M3 | LOSAS DE H.A. DE 14CM HAB PEF F'c=250 kg/cm², qq/m3=1.86 | 283.2 |  | 0
LOSASPEFPAS | Partida | M3 | LOSAS DE H.A. DE 14CM PASILLO PEF F'c=250 kg/cm², qq/m3=1.86 | 116.28 |  | 0
MUROASCENPEF | Partida | M3 | MURO DE ASCENSOR PEF F'c=250 kg/cm², qq/m3=3.50 | 42.08 |  | 0
|  |  | Total ESTRUPEF | 1 | 0 | 0
ESTRUE1 | Capítulo |  | ESTRUCTURA E1 | 1 | 0 | 0
BLOQ8E1POR | Partida | M2 | BLOQUES DE HORMIGON 8'' E1 PORTANTE; 20x20x40, AsV-ø3/8"G60@20, AsH-ø3/8"G60@60 | 3149.99 |  | 0
COL20X20E1 | Partida | M3 | COLUMNAS DE H.A. 20X20 E1 F'c=250 kg/cm², qq/m3=5.42 | 48.82 |  | 0
COL30X30E1 | Partida | M3 | COLUMNAS DE H.A. 30X30 E1 F'c=250 kg/cm², qq/m3=5.42 | 16.85 |  | 0
VIG20X52E1 | Partida | M3 | VIGAS DE H.A. 20X52 E1 F'c=250 kg/cm², qq/m3=4.50 | 42.18 |  | 0
VIG20X55E1 | Partida | M3 | VIGAS DE H.A. 20X55 E1 F'c=250 kg/cm², qq/m3=4.50 | 25.03 |  | 0
VIG20X70E1 | Partida | M3 | VIGAS DE H.A. 20X70 E1 F'c=250 kg/cm², qq/m3=4.50 | 58.19 |  | 0
VIG20X100E1 | Partida | M3 | VIGAS DE H.A. 20X100 E1 F'c=250 kg/cm², qq/m3=4.50 | 37.63 |  | 0
LOSASE1HAB | Partida | M3 | LOSAS DE H.A. DE 14CM HAB E1 F'c=250 kg/cm², qq/m3=1.86 | 285.6 |  | 0
LOSASE1PAS | Partida | M3 | LOSAS DE H.A. DE 14CM PASILLO E1 F'c=250 kg/cm², qq/m3=1.86 | 113.76 |  | 0
DINT20X20E1 | Partida | M3 | DINTELES DE H.A. 20X20 E1 F'c=250 kg/cm², qq/m3=2.86 | 2.16 |  | 0
MUROASCENE1 | Partida | M3 | MURO DE ASCENSOR E1 F'c=250 kg/cm², qq/m3=3.50 | 42.08 |  | 0
|  |  | Total ESTRUE1 | 1 | 0 | 0
ESTRUE2 | Capítulo |  | ESTRUCTURA E2 | 1 | 0 | 0
BLOQ8E2POR | Partida | M2 | BLOQUES DE HORMIGON 8'' E2 PORTANTE; 20x20x40, AsV-ø3/8"G60@20, AsH-ø3/8"G60@60 | 3162.49 |  | 0
COL20X20E2 | Partida | M3 | COLUMNAS DE H.A. 20X20 E2; F'c=250 kg/cm², qq/m3=5.42 | 48.82 |  | 0
COL30X30E2 | Partida | M3 | COLUMNAS DE H.A. 30X30 E2; F'c=250 kg/cm², qq/m3=5.42 | 16.85 |  | 0
VIG20X52E2 | Partida | M3 | VIGAS DE H.A. 20X52 E2 F'c=250 kg/cm², qq/m3=4.50 | 43.1 |  | 0
VIG20X55E2 | Partida | M3 | VIGAS DE H.A. 20X55 E2 F'c=250 kg/cm², qq/m3=4.50 | 34.24 |  | 0
VIG20X70E2 | Partida | M3 | VIGAS DE H.A. 20X70 E2 F'c=250 kg/cm², qq/m3=4.50 | 44.35 |  | 0
VIG20X100E2 | Partida | M3 | VIGAS DE H.A. 20X100 E2 F'c=250 kg/cm², qq/m3=4.50 | 37.63 |  | 0
DINT20X20E2 | Partida | M3 | DINTELES DE H.A. 20X20 E2 F'c=250 kg/cm², qq/m3=2.86 | 2.16 |  | 0
LOSASE2HAB | Partida | M3 | LOSAS DE H.A. DE 14CM HAB E2 F'c=250 kg/cm², qq/m3=1.86 | 283.2 |  | 0
LOSASE2PAS | Partida | M3 | LOSAS DE H.A. DE 14CM PASILLO E2 F'c=250 kg/cm², qq/m3=1.86 | 138.48 |  | 0
MUROASCENE2 | Partida | M3 | MURO DE ASCENSOR E2 F'c=250 kg/cm², qq/m3=3.50 | 38.31 |  | 0
|  |  | Total ESTRUE2 | 1 | 0 | 0
ESTRUE3 | Capítulo |  | ESTRUCTURA E3 | 1 | 0 | 0
BLOQ8E3POR | Partida | M2 | BLOQUES DE HORMIGON 8'' E3 PORTANTE ; 20x20x40, AsV-ø3/8"G60@20, AsH-ø3/8"G60@60 | 3162.49 |  | 0
COL20X20E3 | Partida | M3 | COLUMNAS DE H.A. 20X20 E3; F'c=250 kg/cm², qq/m3=5.42 | 48.82 |  | 0
COL30X30E3 | Partida | M3 | COLUMNAS DE H.A. 30X30 E3; F'c=250 kg/cm², qq/m3=5.42 | 16.85 |  | 0
VIG20X52E3 | Partida | M3 | VIGAS DE H.A. 20X52 E3 F'c=250 kg/cm², qq/m3=4.50 | 40 |  | 0
VIG20X55E3 | Partida | M3 | VIGAS DE H.A. 20X55 E3 F'c=250 kg/cm², qq/m3=4.50 | 25.05 |  | 0
VIG20X70E3 | Partida | M3 | VIGAS DE H.A. 20X70 E3 F'c=250 kg/cm², qq/m3=4.50 | 57.89 |  | 0
VIG20X100E3 | Partida | M3 | VIGAS DE H.A. 20X100 E3 F'c=250 kg/cm², qq/m3=4.50 | 37.61 |  | 0
LOSASE3HAB | Partida | M3 | LOSAS DE H.A. DE 14CM HAB E3 F'c=250 kg/cm², qq/m3=1.86 | 294.48 |  | 0
LOSASE3PAS | Partida | M3 | LOSAS DE H.A. DE 14CM PASILLO E3 F'c=250 kg/cm², qq/m3=1.86 | 134.52 |  | 0
MUROASCENE3 | Partida |  | MURO DE ASCENSOR E3 F'c=250 kg/cm², qq/m3=3.50 | 38.31 |  | 0
|  |  | Total ESTRUE3 | 1 | 0 | 0
ESTRUE4 | Capítulo |  | ESTRUCTURA E4 | 1 | 0 | 0
BLOQ8E4POR | Partida | M2 | BLOQUES DE HORMIGON 8'' E4 PORTANTE; 20x20x40, AsV-ø3/8"G60@20, AsH-ø3/8"G60@60 | 689.81 |  | 0
COL20X20E4 | Partida | M3 | COLUMNAS DE H.A. 20X20 E4; F'c=250 kg/cm², qq/m3=5.42 | 8.32 |  | 0
COL30X30E4 | Partida | M3 | COLUMNAS DE H.A. 30X30 E4; F'c=250 kg/cm², qq/m3=5.42 | 3.24 |  | 0
VIG20X42E4 | Partida | M3 | VIGAS DE H.A. 20X42 E4; F'c=250 kg/cm², qq/m3=4.50 | 17.13 |  | 0
VIG20X55E4 | Partida | M3 | VIGAS DE H.A. 20X55 E4; F'c=250 kg/cm², qq/m3=4.50 | 5.7 |  | 0
LOSASE4 | Partida | M3 | LOSAS DE H.A. DE 14CM E4 F'c=250 kg/cm², qq/m3=1.86 | 35.64 |  | 0
BLOQ8PATIE4H | Partida | M2 | BLOQUES DE HORMIGON 8'' DE PATINILLO; 20x20x40, AsV-ø3/8"G60@20, AsH-ø3/8"G60@60 | 113.34 |  | 0
COL20X20E4PATI | Partida | M3 | COLUMNAS DE H.A. 20X20 DE PATINILLO; F'c=250 kg/cm², qq/m3=5.42 | 2.82 |  | 0
LOSAPATIE4 | Partida | M3 | LOSA DE H.A. DE CUBIERTA DE PATINILLO 14CM; F'c=250 kg/cm², qq/m3=1.86 | 138.38 |  | 0
ANTPECHEDIFHE4 | Partida | M2 | BLOQUES DE HORMIGON 8´´ (ANTEPECHO); 20x20x40, AsV-ø3/8"G60@20, AsH-ø3/8"G60@60 | 36.2 |  | 0
MUROASCENE4 | Partida | M3 | MURO DE ASCENSOR E4 F'c=250 kg/cm², qq/m3=3.50 | 38.31 |  | 0
|  |  | Total ESTRUE4 | 1 | 0 | 0
|  |  | Total GEST | 1 | 0 | 0
GARQ | Capítulo |  | TERMINACIONES ARQUITECTONICAS | 1 | 0 | 0
GARQ2 | Capítulo |  | NIVEL 01 | 1 | 0 | 0
GARQ2.1 | Capítulo |  | CERRAMIENTOS Y DIVISIONES | 1 | 0 | 0
FPC0502.0060 | Partida | m3 | Viga amarre Ha. F'c=250 Kg/cm² enc. mad. 20x20cm, qq/m3=6.00 | 48.41 |  | 0
FPC0502.0030 | Partida | m3 | Dintel Ha. F'c=250 Kg/cm² enc. mad. 20x20cm, qq/m3=4.00 | 8.76 |  | 0
FPC0501.D1 | Partida | m3 | Col. amarre Ha. F'c=250 Kg/cm² enc. mad. 20x20cm, qq/m3=6.00 | 15.03 |  | 0
|  |  | Total GARQ2.1 | 1 | 0 | 0
GARQ2.2 | Capítulo |  | FALSOS TECHOS | 1 | 0 | 0
C0803.0010.S | Partida | m2 | falso techo plancha de yeso 1/2'', hidrofuga, hasta 3mts, 1 5/8'', C25. | 747.56 |  | 0
FPC0801.0060 | Partida | ml | tabica para falso techo tablaroca hasta 40cm. | 617.76 |  | 0
FPC0801.0090 | Partida | u | registro para instalaciones en falso techo tablaroca 60x60cm. | 88 |  | 0
FPC0801.0105 | Partida | u | registro para instalaciones en falso techo tablaroca 200x40cm | 44 |  | 0
|  |  | Total GARQ2.2 | 1 | 0 | 0
GARQ2.3 | Capítulo |  | TERMINACIÓN DE SUPERFICIES | 1 | 0 | 0
FPC0901.0010 | Partida | m2 | fraguache en superficies concreto | 10254.04 |  | 0
FPC0901.0030 | Partida | m2 | pañete liso paredes interiores | 5718.36 |  | 0
FPC0901.0080 | Partida | m2 | pañete liso techos planos | 2492.94 |  | 0
FPC0902.0030 | Partida | ml | perfilación de cantos o aristas | 3372.6 |  | 0
FPC0902.0060 | Partida | ml | terminación de mochetas 8'' | 1201.2 |  | 0
FPC0902.0090 | Partida | ml | formación de goteros de ranuras | 388.73 |  | 0
FPC1901.0010 | Partida | m2 | pintura de base blanca paramento interior | 9258.94 |  | 0
FPC1901.0040 | Partida | m2 | pintura acrílica satinada paramento interior | 9258.94 |  | 0
|  |  | Total GARQ2.3 | 1 | 0 | 0
GARQ2.4 | Capítulo |  | PISOS Y REVESTIMIENTOS | 1 | 0 | 0
FPC1001.0041 | Partida | m2 | piso de gres porcelánico Dynamic Gris 45x45cm. antidesliz. | 807.4 |  | 0
FPC1002.0152 | Partida | m2 | piso de marmol Blanco Ibiza 60x60x2cm abujardado | 2104.52 |  | 0
FPC1003.0140 | Partida | m2 | revestimiento de gres porcelánico Light Stone Score Grey 90x30cm | 1264.56 |  | 0
FPC1004.0021 | Partida | ml | zócalo de gres porcelánico Dynamic Gris 8x45cm. | 249.92 |  | 0
FPC1104.0141 | Partida | ml | zócalo escalera marmol Blanco Ibiza 18x2cm abujardado | 1569.87 |  | 0
FPC1106-JSF | Partida | u | plato de ducha resina sintética 180x120x7cm JSF | 44 |  | 0
|  |  | Total GARQ2.4 | 1 | 0 | 0
GARQ2.5 | Capítulo |  | MISCELÁNEOS | 1 | 0 | 0
FPC1301.0030 | Partida | m2 | imperm. asfáltica membrana autoprotegida 4 Kg/m² en pisos | 244.2 |  | 0
FPC1301.0080 | Partida | m2 | imperm. balcones y terrazas con mortero | 411.4 |  | 0
FPC1401.0030 | Partida | m3 | torta de nivelación de piso 10cm | 291.19 |  | 0
FPC1501.0010 | Partida | u | colocación premarcos de madera hasta 4m² | 88 |  | 0
FPC1502.0010 | Partida | ml | recibo de barandilla balconera | 419.03 |  | 0
FPC1503.0060 | Partida | u | formación de cajeado boca incendio 75x75x25cm. | 4 |  | 0
FPC1503.0070 | Partida | u | formación de cajeado extintor móvil 75x40x25cm. | 4 |  | 0
FPC1503.0200 | Partida | m2 | ayudas de albañilería para instalaciones en habitaciones | 2667.72 |  | 0
FPC1503.0210 | Partida | m2 | ayudas de albañilería para instalaciones en áreas comunes | 244.2 |  | 0
FPC1504.0015 | Partida | m2 | formación ducha de obra dimensiones variables | 110 |  | 0
FPC1504.0020 | Partida | ml | formación escalón ducha 10x10cm | 107.8 |  | 0
FPC1504.0190 | Partida | m2 | limpieza final | 4815.99 |  | 0
|  |  | Total GARQ2.5 | 1 | 0 | 0
OTROSN1G | Capítulo |  | MISCELANEOS (Partidas a Distribuir en Acapites) | 1 | 0 | 0
OTRHAB02 | Partida | ml | Cantos en revestimiento en baños (esquinero) | 105.6 |  | 0
OTRHAB03 | Partida | m2 | Recubrimiento en madera de muro cabezal de cama | 1140.48 |  | 0
OTRHAB04 | Partida | ud | Balconera 3.00 x 2.40m | 44 |  | 0
OTRHAB05 | Partida | ud | Vidrio fijo 1.20 x 1.60m | 44 |  | 0
OTRHAB06 | Partida | m2 | Tope de lavamanos 2.05 x 0.65 con zocalo de 2.70m | 62.92 |  | 0
OTRHAB09 | Partida | ud | Mampara - sin puerta, hueco 2.10m | 44 |  | 0
OTRHAB10 | Partida | ud | Mampara - Puerta 0.70 y paño fijo 0.70 | 44 |  | 0
OTRHAB11 | Partida | ud | Division de ambientes 1.90 x 3.20 | 44 |  | 0
OTRHAB12 | Partida | ud | Mueble kichenette 6.60m | 44 |  | 0
OTRHAB13 | Partida | ud | Closet 4.25 x 2.40 | 44 |  | 0
ESPEJO | Partida | m2 | Espejos | 116.16 |  | 0
OTROHE | Partida | m | Huellas y contrahuellas de L=1.60 A=0.30m | 64 |  | 0
OTROC065 | Partida | ud | Inodoros | 44 |  | 0
OTROC066 | Partida | ud | Lavamanos sobre tope (Mezcladora) | 88 |  | 0
OTROC067 | Partida | ud | Duchas (Plato y mezcladora) | 44 |  | 0
OTRAB001 | Partida | ml | Barandilla | 419.93 |  | 0
|  |  | Total OTROSN1G | 1 | 0 | 0
|  |  | Total GARQ2 | 1 | 0 | 0
GARQ3 | Capítulo |  | NIVEL 02 | 1 | 0 | 0
GARQ3.1 | Capítulo |  | CERRAMIENTOS Y PARTICIONES | 1 | 0 | 0
FPC0502.0060 | Partida | m3 | Viga amarre Ha. F'c=250 Kg/cm² enc. mad. 20x20cm, qq/m3=6.00 | 48.58 |  | 0
FPC0502.0030 | Partida | m3 | Dintel Ha. F'c=250 Kg/cm² enc. mad. 20x20cm, qq/m3=4.00 | 8.79 |  | 0
FPC0501.D1 | Partida | m3 | Col. amarre Ha. F'c=250 Kg/cm² enc. mad. 20x20cm, qq/m3=6.00 | 15.08 |  | 0
|  |  | Total GARQ3.1 | 1 | 0 | 0
GARQ3.2 | Capítulo |  | FALSOS TECHOS | 1 | 0 | 0
C0803.0010.S | Partida | m2 | falso techo plancha de yeso 1/2'', hidrofuga, hasta 3mts, 1 5/8'', C25. | 747.56 |  | 0
FPC0801.0060 | Partida | ml | tabica para falso techo tablaroca hasta 40cm. | 617.76 |  | 0
FPC0801.0090 | Partida | u | registro para instalaciones en falso techo tablaroca 60x60cm. | 88 |  | 0
FPC0801.0105 | Partida | u | registro para instalaciones en falso techo tablaroca 200x40cm | 44 |  | 0
|  |  | Total GARQ3.2 | 1 | 0 | 0
GARQ3.3 | Capítulo |  | TERMINACIÓN DE SUPERFICIES | 1 | 0 | 0
FPC0901.0010 | Partida | m2 | fraguache en superficies concreto | 10324.3 |  | 0
FPC0901.0030 | Partida | m2 | pañete liso paredes interiores | 5758.06 |  | 0
FPC0901.0080 | Partida | m2 | pañete liso techos planos | 2523.5 |  | 0
FPC0902.0030 | Partida | ml | perfilación de cantos o aristas | 3372.6 |  | 0
FPC0902.0060 | Partida | ml | terminación de mochetas 8'' | 1201.2 |  | 0
FPC0902.0090 | Partida | ml | formación de goteros de ranuras | 388.09 |  | 0
FPC1901.0010 | Partida | m2 | pintura de base blanca paramento interior | 9244.3 |  | 0
FPC1901.0040 | Partida | m2 | pintura acrílica satinada paramento interior | 9244.3 |  | 0
|  |  | Total GARQ3.3 | 1 | 0 | 0
GARQ3.4 | Capítulo |  | PISOS Y REVESTIMIENTOS | 1 | 0 | 0
FPC1001.0041 | Partida | m2 | piso de gres porcelánico Dynamic Gris 45x45cm. antidesliz. | 807.4 |  | 0
FPC1002.0151 | Partida | m2 | piso de marmol Blanco Ibiza 60x30x2cm abujardado | 2104.52 |  | 0
FPC1003.0140 | Partida | m2 | revestimiento de gres porcelánico Light Stone Score Grey 90x30cm | 1264.56 |  | 0
FPC1004.0021 | Partida | ml | zócalo de gres porcelánico Dynamic Gris 8x45cm. | 249.92 |  | 0
FPC1104.0141 | Partida | ml | zócalo escalera marmol Blanco Ibiza 18x2cm abujardado | 1574.69 |  | 0
FPC1106-JSF | Partida | u | plato de ducha resina sintética 180x120x7cm JSF | 44 |  | 0
|  |  | Total GARQ3.4 | 1 | 0 | 0
GARQ3.5 | Capítulo |  | MISCELÁNEOS | 1 | 0 | 0
FPC1301.0030 | Partida | m2 | imperm. asfáltica membrana autoprotegida 4 Kg/m² en pisos | 244.2 |  | 0
FPC1301.0080 | Partida | m2 | imperm. balcones y terrazas con mortero | 411.4 |  | 0
FPC1401.0030 | Partida | m3 | torta de nivelación de piso 10cm | 291.19 |  | 0
FPC1501.0010 | Partida | u | colocación premarcos de madera hasta 4m² | 88 |  | 0
FPC1502.0010 | Partida | ml | recibo de barandilla balconera | 419.29 |  | 0
FPC1503.0060 | Partida | u | formación de cajeado boca incendio 75x75x25cm. | 4 |  | 0
FPC1503.0070 | Partida | u | formación de cajeado extintor móvil 75x40x25cm. | 4 |  | 0
FPC1503.0200 | Partida | m2 | ayudas de albañilería para instalaciones en habitaciones | 2667.72 |  | 0
FPC1503.0210 | Partida | m2 | ayudas de albañilería para instalaciones en áreas comunes | 244.2 |  | 0
FPC1504.0015 | Partida | m2 | formación ducha de obra dimensiones variables | 110 |  | 0
FPC1504.0020 | Partida | ml | formación escalón ducha 10x10cm | 107.8 |  | 0
FPC1504.0190 | Partida | m2 | limpieza final | 3594.22 |  | 0
|  |  | Total GARQ3.5 | 1 | 0 | 0
OTROSN2G | Capítulo |  | MISCELANEOS (Partidas a Distribuir en Acapites) | 1 | 0 | 0
OTRHAB02 | Partida | ml | Cantos en revestimiento en baños (esquinero) | 105.6 |  | 0
OTRHAB03 | Partida | m2 | Recubrimiento en madera de muro cabezal de cama | 1140.48 |  | 0
OTRHAB04 | Partida | ud | Balconera 3.00 x 2.40m | 44 |  | 0
OTRHAB05 | Partida | ud | Vidrio fijo 1.20 x 1.60m | 44 |  | 0
OTRHAB06 | Partida | m2 | Tope de lavamanos 2.05 x 0.65 con zocalo de 2.70m | 62.92 |  | 0
OTRHAB09 | Partida | ud | Mampara - sin puerta, hueco 2.10m | 44 |  | 0
OTRHAB10 | Partida | ud | Mampara - Puerta 0.70 y paño fijo 0.70 | 44 |  | 0
OTRHAB11 | Partida | ud | Division de ambientes 1.90 x 3.20 | 44 |  | 0
OTRHAB12 | Partida | ud | Mueble kichenette 6.60m | 44 |  | 0
OTRHAB13 | Partida | ud | Closet 4.25 x 2.40 | 44 |  | 0
ESPEJO | Partida | m2 | Espejos | 116.16 |  | 0
OTROHE | Partida | m | Huellas y contrahuellas de L=1.60 A=0.30m | 64 |  | 0
OTROC065 | Partida | ud | Inodoros | 44 |  | 0
OTROC066 | Partida | ud | Lavamanos sobre tope (Mezcladora) | 88 |  | 0
OTROC067 | Partida | ud | Duchas (Plato y mezcladora) | 44 |  | 0
OTRAB001 | Partida | ml | Barandilla | 419.29 |  | 0
|  |  | Total OTROSN2G | 1 | 0 | 0
|  |  | Total GARQ3 | 1 | 0 | 0
GARQ4 | Capítulo |  | NIVEL 03 | 1 | 0 | 0
GARQ4.1 | Capítulo |  | CERRAMIENTOS Y PARTICIONES | 1 | 0 | 0
FPC0502.0060 | Partida | m3 | Viga amarre Ha. F'c=250 Kg/cm² enc. mad. 20x20cm, qq/m3=6.00 | 48.58 |  | 0
FPC0502.0030 | Partida | m3 | Dintel Ha. F'c=250 Kg/cm² enc. mad. 20x20cm, qq/m3=4.00 | 8.79 |  | 0
FPC0501.D1 | Partida | m3 | Col. amarre Ha. F'c=250 Kg/cm² enc. mad. 20x20cm, qq/m3=6.00 | 15.08 |  | 0
|  |  | Total GARQ4.1 | 1 | 0 | 0
GARQ4.2 | Capítulo |  | FALSOS TECHOS | 1 | 0 | 0
C0803.0010.S | Partida | m2 | falso techo plancha de yeso 1/2'', hidrofuga, hasta 3mts, 1 5/8'', C25. | 747.56 |  | 0
FPC0801.0060 | Partida | ml | tabica para falso techo tablaroca hasta 40cm. | 617.76 |  | 0
FPC0801.0090 | Partida | u | registro para instalaciones en falso techo tablaroca 60x60cm. | 88 |  | 0
FPC0801.0105 | Partida | u | registro para instalaciones en falso techo tablaroca 200x40cm | 44 |  | 0
|  |  | Total GARQ4.2 | 1 | 0 | 0
GARQ4.3 | Capítulo |  | TERMINACIÓN DE SUPERFICIES | 1 | 0 | 0
FPC0901.0010 | Partida | m2 | fraguache en superficies concreto | 10324.3 |  | 0
FPC0901.0030 | Partida | m2 | pañete liso paredes interiores | 5758.06 |  | 0
FPC0901.0080 | Partida | m2 | pañete liso techos planos | 2523.5 |  | 0
FPC0902.0030 | Partida | ml | perfilación de cantos o aristas | 3372.6 |  | 0
FPC0902.0060 | Partida | ml | terminación de mochetas 8'' | 1201.2 |  | 0
FPC0902.0090 | Partida | ml | formación de goteros de ranuras | 398.96 |  | 0
FPC1901.0010 | Partida | m2 | pintura de base blanca paramento interior | 9244.3 |  | 0
FPC1901.0040 | Partida | m2 | pintura acrílica satinada paramento interior | 9244.3 |  | 0
|  |  | Total GARQ4.3 | 1 | 0 | 0
GARQ4.4 | Capítulo |  | PISOS Y REVESTIMIENTOS | 1 | 0 | 0
FPC1001.0041 | Partida | m2 | piso de gres porcelánico Dynamic Gris 45x45cm. antidesliz. | 807.4 |  | 0
FPC1002.0151 | Partida | m2 | piso de marmol Blanco Ibiza 60x30x2cm abujardado | 2104.52 |  | 0
FPC1003.0140 | Partida | m2 | revestimiento de gres porcelánico Light Stone Score Grey 90x30cm | 1264.56 |  | 0
FPC1004.0021 | Partida | ml | zócalo de gres porcelánico Dynamic Gris 8x45cm. | 249.92 |  | 0
FPC1104.0141 | Partida | ml | zócalo escalera marmol Blanco Ibiza 18x2cm abujardado | 1574.69 |  | 0
FPC1106-JSF | Partida | u | plato de ducha resina sintética 180x120x7cm JSF | 44 |  | 0
|  |  | Total GARQ4.4 | 1 | 0 | 0
GARQ4.5 | Capítulo |  | MISCELÁNEOS | 1 | 0 | 0
FPC1301.0030 | Partida | m2 | imperm. asfáltica membrana autoprotegida 4 Kg/m² en pisos | 244.2 |  | 0
FPC1301.0080 | Partida | m2 | imperm. balcones y terrazas con mortero | 411.4 |  | 0
FPC1401.0030 | Partida | m3 | torta de nivelación de piso 10cm | 291.19 |  | 0
FPC1501.0010 | Partida | u | colocación premarcos de madera hasta 4m² | 88 |  | 0
FPC1502.0010 | Partida | ml | recibo de barandilla balconera | 430.16 |  | 0
FPC1503.0060 | Partida | u | formación de cajeado boca incendio 75x75x25cm. | 4 |  | 0
FPC1503.0070 | Partida | u | formación de cajeado extintor móvil 75x40x25cm. | 4 |  | 0
FPC1503.0200 | Partida | m2 | ayudas de albañilería para instalaciones en habitaciones | 2667.72 |  | 0
FPC1503.0210 | Partida | m2 | ayudas de albañilería para instalaciones en áreas comunes | 244.2 |  | 0
FPC1504.0015 | Partida | m2 | formación ducha de obra dimensiones variables | 110 |  | 0
FPC1504.0020 | Partida | ml | formación escalón ducha 10x10cm | 107.8 |  | 0
FPC1504.0190 | Partida | m2 | limpieza final | 3797.28 |  | 0
|  |  | Total GARQ4.5 | 1 | 0 | 0
OTROSN3G | Capítulo |  | MISCELANEOS (Partidas a Distribuir en Acapites) | 1 | 0 | 0
OTRHAB02 | Partida | ml | Cantos en revestimiento en baños (esquinero) | 105.6 |  | 0
OTRHAB03 | Partida | m2 | Recubrimiento en madera de muro cabezal de cama | 1140.48 |  | 0
OTRHAB04 | Partida | ud | Balconera 3.00 x 2.40m | 44 |  | 0
OTRHAB05 | Partida | ud | Vidrio fijo 1.20 x 1.60m | 44 |  | 0
OTRHAB06 | Partida | m2 | Tope de lavamanos 2.05 x 0.65 con zocalo de 2.70m | 62.92 |  | 0
OTRHAB09 | Partida | ud | Mampara - sin puerta, hueco 2.10m | 44 |  | 0
OTRHAB10 | Partida | ud | Mampara - Puerta 0.70 y paño fijo 0.70 | 44 |  | 0
OTRHAB11 | Partida | ud | Division de ambientes 1.90 x 3.20 | 44 |  | 0
OTRHAB12 | Partida | ud | Mueble kichenette 6.60m | 44 |  | 0
OTRHAB13 | Partida | ud | Closet 4.25 x 2.40 | 44 |  | 0
ESPEJO | Partida | m2 | Espejos | 116.16 |  | 0
OTROHE | Partida | m | Huellas y contrahuellas de L=1.60 A=0.30m | 64 |  | 0
OTROC065 | Partida | ud | Inodoros | 44 |  | 0
OTROC066 | Partida | ud | Lavamanos sobre tope (Mezcladora) | 88 |  | 0
OTROC067 | Partida | ud | Duchas (Plato y mezcladora) | 44 |  | 0
OTRAB001 | Partida | ml | Barandilla | 430.16 |  | 0
|  |  | Total OTROSN3G | 1 | 0 | 0
|  |  | Total GARQ4 | 1 | 0 | 0
GARQ5 | Capítulo |  | NIVEL 04 | 1 | 0 | 0
GARQ5.1 | Capítulo |  | CERRAMIENTOS Y PARTICIONES | 1 | 0 | 0
FPC0502.0060 | Partida | m3 | Viga amarre Ha. F'c=250 Kg/cm² enc. mad. 20x20cm, qq/m3=6.00 | 48.42 |  | 0
FPC0502.0030 | Partida | m3 | Dintel Ha. F'c=250 Kg/cm² enc. mad. 20x20cm, qq/m3=4.00 | 8.76 |  | 0
FPC0501.D1 | Partida | m3 | Col. amarre Ha. F'c=250 Kg/cm² enc. mad. 20x20cm, qq/m3=6.00 | 15.03 |  | 0
|  |  | Total GARQ5.1 | 1 | 0 | 0
GARQ5.2 | Capítulo |  | FALSOS TECHOS | 1 | 0 | 0
C0803.0010.S | Partida | m2 | falso techo plancha de yeso 1/2'', hidrofuga, hasta 3mts, 1 5/8'', C25. | 747.56 |  | 0
FPC0801.0060 | Partida | ml | tabica para falso techo tablaroca hasta 40cm. | 617.76 |  | 0
FPC0801.0090 | Partida | u | registro para instalaciones en falso techo tablaroca 60x60cm. | 88 |  | 0
FPC0801.0105 | Partida | u | registro para instalaciones en falso techo tablaroca 200x40cm | 44 |  | 0
|  |  | Total GARQ5.2 | 1 | 0 | 0
GARQ5.3 | Capítulo |  | TERMINACIÓN DE SUPERFICIES | 1 | 0 | 0
FPC0901.0010 | Partida | m2 | fraguache en superficies concreto | 10229.69 |  | 0
FPC0901.0030 | Partida | m2 | pañete liso paredes interiores | 5717.24 |  | 0
FPC0901.0080 | Partida | m2 | pañete liso techos planos | 2469.71 |  | 0
FPC0902.0030 | Partida | ml | perfilación de cantos o aristas | 3372.6 |  | 0
FPC0902.0060 | Partida | ml | terminación de mochetas 8'' | 1201.2 |  | 0
FPC0902.0090 | Partida | ml | formación de goteros de ranuras | 361.23 |  | 0
FPC1901.0010 | Partida | m2 | pintura de base blanca paramento interior | 9149.69 |  | 0
FPC1901.0040 | Partida | m2 | pintura acrílica satinada paramento interior | 9149.69 |  | 0
|  |  | Total GARQ5.3 | 1 | 0 | 0
GARQ5.4 | Capítulo |  | PISOS Y REVESTIMIENTOS | 1 | 0 | 0
FPC1001.0041 | Partida | m2 | piso de gres porcelánico Dynamic Gris 45x45cm. antidesliz. | 807.4 |  | 0
FPC1002.0151 | Partida | m2 | piso de marmol Blanco Ibiza 60x30x2cm abujardado | 2104.52 |  | 0
FPC1003.0140 | Partida | m2 | revestimiento de gres porcelánico Light Stone Score Grey 90x30cm | 1264.56 |  | 0
FPC1004.0021 | Partida | ml | zócalo de gres porcelánico Dynamic Gris 8x45cm. | 249.92 |  | 0
FPC1104.0141 | Partida | ml | zócalo escalera marmol Blanco Ibiza 18x2cm abujardado | 1562.32 |  | 0
FPC1106-JSF | Partida | u | plato de ducha resina sintética 180x120x7cm JSF | 44 |  | 0
|  |  | Total GARQ5.4 | 1 | 0 | 0
GARQ5.5 | Capítulo |  | MISCELÁNEOS | 1 | 0 | 0
FPC1301.0030 | Partida | m2 | imperm. asfáltica membrana autoprotegida 4 Kg/m² en pisos | 244.2 |  | 0
FPC1301.0080 | Partida | m2 | imperm. balcones y terrazas con mortero | 411.4 |  | 0
FPC1401.0030 | Partida | m3 | torta de nivelación de piso 10cm | 291.19 |  | 0
FPC1501.0010 | Partida | u | colocación premarcos de madera hasta 4m² | 88 |  | 0
FPC1502.0010 | Partida | ml | recibo de barandilla balconera | 392.43 |  | 0
FPC1503.0060 | Partida | u | formación de cajeado boca incendio 75x75x25cm. | 4 |  | 0
FPC1503.0070 | Partida | u | formación de cajeado extintor móvil 75x40x25cm. | 4 |  | 0
FPC1503.0200 | Partida | m2 | ayudas de albañilería para instalaciones en habitaciones | 2667.72 |  | 0
FPC1503.0210 | Partida | m2 | ayudas de albañilería para instalaciones en áreas comunes | 244.2 |  | 0
FPC1504.0015 | Partida | m2 | formación ducha de obra dimensiones variables | 110 |  | 0
FPC1504.0020 | Partida | ml | formación escalón ducha 10x10cm | 107.8 |  | 0
FPC1504.0190 | Partida | m2 | limpieza final | 4145.66 |  | 0
|  |  | Total GARQ5.5 | 1 | 0 | 0
OTROSN4G | Capítulo |  | MISCELANEOS (Partidas a Distribuir en Acapites) | 1 | 0 | 0
OTRHAB02 | Partida | ml | Cantos en revestimiento en baños (esquinero) | 105.6 |  | 0
OTRHAB03 | Partida | m2 | Recubrimiento en madera de muro cabezal de cama | 1140.48 |  | 0
OTRHAB04 | Partida | ud | Balconera 3.00 x 2.40m | 44 |  | 0
OTRHAB05 | Partida | ud | Vidrio fijo 1.20 x 1.60m | 44 |  | 0
OTRHAB06 | Partida | m2 | Tope de lavamanos 2.05 x 0.65 con zocalo de 2.70m | 62.92 |  | 0
OTRHAB09 | Partida | ud | Mampara - sin puerta, hueco 2.10m | 44 |  | 0
OTRHAB10 | Partida | ud | Mampara - Puerta 0.70 y paño fijo 0.70 | 44 |  | 0
OTRHAB11 | Partida | ud | Division de ambientes 1.90 x 3.20 | 44 |  | 0
OTRHAB12 | Partida | ud | Mueble kichenette 6.60m | 44 |  | 0
OTRHAB13 | Partida | ud | Closet 4.25 x 2.40 | 44 |  | 0
ESPEJO | Partida | m2 | Espejos | 116.16 |  | 0
OTRCOM01 | Partida | m2 | Muro bloque horm. 8'' (20cm) C/LL. S.N.P. arm. #3 @ 60cm. "MURO CURVO" | 316.44 |  | 0
OTRCOM02 | Partida | m2 | Pañete liso interior "MURO CURVO" | 630.18 |  | 0
OTROHE | Partida | m | Huellas y contrahuellas de L=1.60 A=0.30m | 64 |  | 0
OTROC065 | Partida | ud | Inodoros | 44 |  | 0
OTROC066 | Partida | ud | Lavamanos sobre tope (Mezcladora) | 88 |  | 0
OTROC067 | Partida | ud | Duchas (Plato y mezcladora) | 44 |  | 0
OTRAB001 | Partida | ml | Barandilla | 392.43 |  | 0
|  |  | Total OTROSN4G | 1 | 0 | 0
|  |  | Total GARQ5 | 1 | 0 | 0
GARQ7 | Capítulo |  | NIVEL 05 | 1 | 0 | 0
GARQ5.1A | Capítulo |  | CERRAMIENTOS Y PARTICIONES | 1 | 0 | 0
FPC0502.0060 | Partida | m3 | Viga amarre Ha. F'c=250 Kg/cm² enc. mad. 20x20cm, qq/m3=6.00 | 20.09 |  | 0
FPC0502.0030 | Partida | m3 | Dintel Ha. F'c=250 Kg/cm² enc. mad. 20x20cm, qq/m3=4.00 | 3.63 |  | 0
FPC0501.D1 | Partida | m3 | Col. amarre Ha. F'c=250 Kg/cm² enc. mad. 20x20cm, qq/m3=6.00 | 6.23 |  | 0
|  |  | Total GARQ5.1A | 1 | 0 | 0
GARQ5.2A | Capítulo |  | FALSOS TECHOS | 1 | 0 | 0
GARQ5.3A | Capítulo |  | TERMINACIÓN DE SUPERFICIES | 1 | 0 | 0
FPC0901.0010 | Partida | m2 | fraguache en superficies concreto | 4751.85 |  | 0
FPC0901.0030 | Partida | m2 | pañete liso paredes interiores | 3742.89 |  | 0
FPC0901.0080 | Partida | m2 | pañete liso techos planos | 348.54 |  | 0
FPC0902.0030 | Partida | ml | perfilación de cantos o aristas | 2036.61 |  | 0
FPC0902.0060 | Partida | ml | terminación de mochetas 8'' | 908.51 |  | 0
FPC0902.0090 | Partida | ml | formación de goteros de ranuras | 276.43 |  | 0
FPC1901.0010 | Partida | m2 | pintura de base blanca paramento interior | 4948.74 |  | 0
FPC1901.0040 | Partida | m2 | pintura acrílica satinada paramento interior | 4948.74 |  | 0
|  |  | Total GARQ5.3A | 1 | 0 | 0
GARQ5.4A | Capítulo |  | PISOS Y REVESTIMIENTOS | 1 | 0 | 0
FPC1002.0151 | Partida | m2 | piso de marmol Blanco Ibiza 60x30x2cm abujardado | 778.91 |  | 0
FPC1104.0141 | Partida | ml | zócalo escalera marmol Blanco Ibiza 18x2cm abujardado | 484.08 |  | 0
|  |  | Total GARQ5.4A | 1 | 0 | 0
GARQ5.5A | Capítulo |  | MISCELÁNEOS | 1 | 0 | 0
FPC0608.0005 | Partida | m2 | Fino de techo plano 5cm. esp. | 5152.57 |  | 0
FPC1301.0030 | Partida | m2 | imperm. asfáltica membrana autoprotegida 4 Kg/m² en pisos | 5152.57 |  | 0
FPC1301.0080 | Partida | m2 | imperm. balcones y terrazas con mortero | 778.94 |  | 0
FPC1401.0030 | Partida | m3 | torta de nivelación de piso 10cm | 77.89 |  | 0
FPC1502.0010 | Partida | ml | recibo de barandilla balconera | 97.78 |  | 0
JACZ | Partida |  | Jacuzzi Bano (Banera) | 24 |  | 0
|  |  | Total GARQ5.5A | 1 | 0 | 0
OTROSN4GA | Capítulo |  | MISCELANEOS (Partidas a Distribuir en Acapites) | 1 | 0 | 0
OTRCOM01 | Partida | m2 | Muro bloque horm. 8'' (20cm) C/LL. S.N.P. arm. #3 @ 60cm. "MURO CURVO" | 316.44 |  | 0
OTRCOM02 | Partida | m2 | Pañete liso interior "MURO CURVO" | 630.18 |  | 0
OTROGA | Partida | m2 | Pergolado de madera | 825.85 |  | 0
OTROHE | Partida | m | Huellas y contrahuellas de L=1.60 A=0.30m | 24 |  | 0
OTRAB001 | Partida | ml | Barandilla | 97.78 |  | 0
|  |  | Total OTROSN4GA | 1 | 0 | 0
|  |  | Total GARQ7 | 1 | 0 | 0
GARQ6 | Capítulo |  | FACHADAS Y EXTERIORES | 1 | 0 | 0
|  |  | Total GARQ6 | 1 | 0 | 0
|  |  | Total GARQ | 1 | 0 | 0
MEC3 | Capítulo |  | ELEVADORES | 1 | 0 | 0
MEC01 | Partida | Ud | Suministro e Instalación de Ascensor de 13 pasajeros | 1 |  | 0
|  |  | Total MEC3 | 1 | 0 | 0
|  |  | Total IBEROSTAR.H. | 1 | 0 | 0
IBEROSTAR.I. | Capítulo | Ud | GIMNASIO Y SPA | 1 | 0 | 0
I.1.1.1 | Capítulo |  | PRELIMINARES | 1 | 0 | 0
FPC0202.0010 | Partida | ml | Replanteo y charrancha (incluye Brigada Topografica) | 684 |  | 0
|  |  | Total I.1.1.1 | 1 | 0 | 0
I.1.1.2 | Capítulo |  | MOVIMIENTO DE TIERRAS | 1 | 0 | 0
EXCAVCONRETRO | Partida | M3N | Excavación de roca a cielo abierto | 1343.75 |  | 0
EXCAVMATNCRETRO | Partida | M3N | Excavación de material no clasificado a cielo abierto | 575.89 |  | 0
H.1.1.2.2 | Partida | m3c | Excavacion Piscinas | 1911.85 |  | 0
RELLREP | Partida | m3c | Relleno de material granular clasificado (incluye suministro, acarreo, regado, nivelado y compactado)-mina a 35km | 1329.85 |  | 0
H.1.1.2.5 | Partida | M3S | Carga y Bote de Material - distancia=15km | 2867.36 |  | 0
H.1.1.2.6 | Partida | m2 | Perfilacion de Paredes y Fondos | 4633.17 |  | 0
FPC0401.0010 | Partida | m2 | Tratamiento insecticida en fundaciones | 7995 |  | 0
|  |  | Total I.1.1.2 | 1 | 0 | 0
I.1.1.3 | Capítulo |  | ESTRUCTURAS Y HORMIGONES | 1 | 0 | 0
E08HN | Partida | m3 | Hormigón de nivelación | 43.28 |  | 0
ZAPCOL | Partida | m3 | Zapata de Columna f'c=250kg/cm2 (2.50m x 2.50m x 0.40m), Ø3/4"@0.15m A.D.A.C. | 234.38 |  | 0
FPC2400.0030 | Partida | ml | zapata corrida Ha. F'c=250 Kg/cm2 60x25cm. b/muro qq/m3=1.50 | 668.7 |  | 0
FPC0403.3050A | Partida | m3 | Riostra Ha. F'c=250Kg/cm² enc. mad. 30x50cm, qq/m3 =4.00 | 198.34 |  | 0
H.1.1.3.5 | Partida | m3 | Columnas Circulares Diametro 0.60 m Ha. F'c=250 Kg/cm² enc. mad. h<3,50m; qq/m3=6.50 | 127.24 |  | 0
FPC0504.0049 | Partida | m3 | Viga Ha. F'c=250 kg/cm² enc. mad. 25x60cm h<3,50m, qq/m3=4.50 | 153.45 |  | 0
H.1.1.3.7 | Partida | m3 | Viga Mensula Ha. F'c=250 kg/cm² enc. mad. 25x60cm h<3,50m, qq/m3=4.50 | 58.5 |  | 0
H.1.1.3.8 | Partida | m2 | Platea Ha. F'c=250 Kg/cm2 25cm. esp. piscina o aljibe, qq/m3=3.68 | 1588.73 |  | 0
H.1.1.3.9 | Partida | m3 | Muro Ha. F'c=250kg/cm2 enc. 2c. esp. 20cm. piscina, qq/m3=4.20 | 194.3 |  | 0
FPC0502.0060 | Partida | m3 | Viga amarre Ha. F'c=250 Kg/cm² enc. mad. 20x20cm, qq/m3=6.00 | 66.87 |  | 0
FPC0502.0030 | Partida | m3 | Dintel Ha. F'c=250 Kg/cm² enc. mad. 20x20cm, qq/m3=4.00 | 0.83 |  | 0
FPC0501.D1 | Partida | m3 | Col. amarre Ha. F'c=250 Kg/cm² enc. mad. 20x20cm, qq/m3=6.00 | 40.87 |  | 0
FPC1401.0030 | Partida | m3 | torta de nivelación de piso 10cm | 223.19 |  | 0
H.1.1.3.14 | Partida | m2 | Losa de piso Ha. F'c=250 Kg/cm2 10cm. esp., qq/m3=3.7 | 2231.9 |  | 0
H.1.1.3.10 | Partida | m2 | Losa Especial de Techo tipo hiperboloide circular (Jardineria) F'c=250 Kg/cm² esp. 25 cm h<3,50m, qq/m3=5.50 | 174.39 |  | 0
FPC0503.0021 | Partida | m2 | Losa Aligerada Ha. F'c=250 Kg/cm² esp. 30 cm h<3,50m, qq/m3=3.50 | 4710.44 |  | 0
|  |  | Total I.1.1.3 | 1 | 0 | 0
I.1.1.4 | Capítulo |  | MUROS Y DIVISIONES | 1 | 0 | 0
FPC0701.0110 | Partida | m2 | Muro bloque horm. 8'', A.H. 3/8''@ 60cm, A.V. 3/8''@60cm C/LL. S.N.P. | 802.44 |  | 0
H.1.1.4.1 | Partida | m2 | Muro bloque horm. 4'' (10cm) C/LL. S.N.P. arm. #3 @ 60cm.Muros de Bloques, en Lobby, WC y Salon | 874.26 |  | 0
H.1.1.4.2 | Partida | m2 | Muro bloque horm. 4'' (10cm) C/LL. S.N.P. arm. #3 @ 60cm. Muros de Bloques, en Cabinas | 1310.58 |  | 0
H.1.1.4.3 | Partida | m2 | Muro bloque horm. 4'' (10cm) C/LL. S.N.P. arm. #3 @ 60cm. Muros de Bloques, Perimetrales | 1827.36 |  | 0
|  |  | Total I.1.1.4 | 1 | 0 | 0
I.1.1.5 | Capítulo |  | ALBAÑILERIA | 1 | 0 | 0
FPC0901.0010 | Partida | m2 | fraguache en superficies concreto | 2145.79 |  | 0
FPC0901.0030 | Partida | m2 | pañete liso paredes interiores | 10170.19 |  | 0
FPC0902.0030 | Partida | ml | perfilación de cantos o aristas | 2310.3 |  | 0
FPC0902.0060 | Partida | ml | terminación de mochetas 8'' | 1155.15 |  | 0
H.1.1.5.5 | Partida | ml | formación de goteros de ranuras | 513 |  | 0
H.1.1.5.6 | Partida | m2 | Impermeabilizante de Techo | 5861.8 |  | 0
FINTECH | Partida | m2 | Fino de Techo | 5861.8 |  | 0
|  |  | Total I.1.1.5 | 1 | 0 | 0
I.1.1.14 | Capítulo |  | PINTURAS | 1 | 0 | 0
FPC1901.0010 | Partida | m2 | pintura de base blanca paramento interior | 11300.21 |  | 0
FPC1901.0040 | Partida | m2 | pintura acrílica satinada paramento interior | 11300.21 |  | 0
H.1.1.14.1 | Partida | m2 | pintura acrílica Blanca Techo | 7197.11 |  | 0
|  |  | Total I.1.1.14 | 1 | 0 | 0
I.1.1.6 | Capítulo |  | FALSOS TECHOS | 1 | 0 | 0
H.1.1.6.1 | Partida | m2 | falso techo tablaroca hidrofuga hasta 5mts. | 6513.11 |  | 0
H.1.1.6.2 | Partida | ml | tabica para falso techo tablaroca hasta 40cm. | 1140 |  | 0
H.1.1.6.3 | Partida | ml | tabica para falso techo tablaroca hasta 40cm. Curva | 116 |  | 0
H.1.1.6.4 | Partida | m2 | pared tablaroca hidrofuga 2c. parales 13+43+13mm. Curva | 643.5 |  | 0
FPC0801.0105 | Partida | u | registro para instalaciones en falso techo tablaroca 200x40cm | 40 |  | 0
|  |  | Total I.1.1.6 | 1 | 0 | 0
I.1.1.7 | Capítulo |  | PISOS | 1 | 0 | 0
H.1.1.7.1 | Partida | m2 | Piso de Marmol Travertino de Cabina | 583.36 |  | 0
H.1.1.7.2 | Partida | m2 | Piso de Coralina de Corredor | 649.91 |  | 0
H.1.1.7.3 | Partida | ml | Zocalo de Coralina de Corredor | 276 |  | 0
H.1.1.7.4 | Partida | m2 | Piso de Marmol Travertino de Lobby | 576.6 |  | 0
H.1.1.7.5 | Partida | ml | Zocalo de Marmol Travertino de Lobby | 165.1 |  | 0
H.1.1.7.6 | Partida | m2 | Piso de Porcelanato de WC | 280.6 |  | 0
H.1.1.7.7 | Partida | m2 | Piso de Marmol Travertino de Salon de Belleza | 277.1 |  | 0
H.1.1.7.8 | Partida | ml | Zocalo de Marmol Travertino de Salon de Belleza | 73.59 |  | 0
H.1.1.7.9 | Partida | m2 | Piso de Goma en GYM | 1173.6 |  | 0
H.1.1.7.10 | Partida | m2 | Piso de Coralina Deck Frente Gym | 740 |  | 0
H.1.1.7.11 | Partida | m2 | Piso de Coralina Deck Piscina Central | 296.6 |  | 0
|  |  | Total I.1.1.7 | 1 | 0 | 0
I.1.1.8 | Capítulo |  | REVESTIMIENTOS | 1 | 0 | 0
FPC1003.0140 | Partida | m2 | revestimiento de gres porcelánico Light Stone Score Grey 90x30cm | 1030.68 |  | 0
H.1.1.8.2 | Partida | ml | Lístelos decorativos en acero inoxidable 3/4" | 687.12 |  | 0
|  |  | Total I.1.1.8 | 1 | 0 | 0
I.1.1.9 | Capítulo |  | INSTALACIONES SANITARIAS | 1 | 0 | 0
OTRA024 | Partida | ud | Inodoro con Fluxometro | 25 |  | 0
OTRA025 | Partida | ud | Urinales | 10 |  | 0
OTRA023 | Partida | ud | Lavamanos | 16 |  | 0
OTRA006 | Partida | m2 | Topes de lavamananos | 18 |  | 0
H.1.1.9.5 | Partida | Ud | Suministro e instalación de Rejillas de Piso Cuadrados Tipo Helvex | 16 |  | 0
H.1.1.9.6 | Partida | Ud | Suministro e instalación de Vertederos de Limpiezas | 3 |  | 0
H.1.1.9.7 | Partida | Ud | Suministro e instalación de Divisiones de Baños (Sanitarios) en Acero Inoxidable o Fenolico Solidos | 25 |  | 0
H.1.1.9.8 | Partida | Ud | Suministro e instalación de Divisiones de Baños (Orinales) en Acero Inoxidable o Fenolico Solidos | 10 |  | 0
H.1.1.9.9 | Partida | Ud | Suministro e instalación de espejos canteados / biselados de 1/4" de espesor (20"x 34") para baños. | 16 |  | 0
H.1.1.9.10 | Partida | Ud | Barras para minusválidos de 30". | 6 |  | 0
H.1.1.9.11 | Partida | Ud | Kit accesorios de baños (jabonera, toallero y ganchos en acero inoxidable) | 3 |  | 0
|  |  | Total I.1.1.9 | 1 | 0 | 0
I.1.1.10 | Capítulo |  | PUERTAS | 1 | 0 | 0
H.1.1.10.1 | Partida | ud | Puerta Sencilla de Cabinas Madera Tipo Roble (1.00x2.40mt) | 9 |  | 0
H.1.1.10.2 | Partida | ud | Puerta Sencilla de WC Madera Tipo Roble (1.00x2.40mt) | 4 |  | 0
H.1.1.10.3 | Partida | ud | Puerta Pivotante de Salon y GYM Madera Tipo Roble (1.60x2.40mt) | 2 |  | 0
H.1.1.10.4 | Partida | ud | Puerta Pivotantes de Lobby Madera Tipo Roble (2.00x2.40mt) | 2 |  | 0
|  |  | Total I.1.1.10 | 1 | 0 | 0
I.1.1.11 | Capítulo |  | CARPINTERIA DE ALUMINIO | 1 | 0 | 0
H.1.1.11.1 | Partida | m2 | Muros Cortina en GYM | 427.8 |  | 0
H.1.1.11.2 | Partida | m2 | Muros Cortina en Cabina | 271.2 |  | 0
H.1.1.11.3 | Partida | ml | Baranda de Cristal en Corredor | 82.6 |  | 0
|  |  | Total I.1.1.11 | 1 | 0 | 0
I.1.1.12 | Capítulo |  | JARDINERIA | 1 | 0 | 0
H.1.1.12.1 | Partida | m2 | Grama Jardineria, Lobby, Corredor y Gym | 861.2 |  | 0
H.1.1.12.2 | Partida | m2 | Tierra Negra Jardineria, Lobby, Corredor y Gym | 861.2 |  | 0
H.1.1.12.3 | Partida | ud | Palma Areca en Gym | 7 |  | 0
|  |  | Total I.1.1.12 | 1 | 0 | 0
I.1.1.13 | Capítulo |  | MISCELANEOS | 1 | 0 | 0
H.1.1.13.1 | Partida | m2 | Espejo de Agua, e=0.5m | 1714.41 |  | 0
H.1.1.13.2 | Partida | m2 | Piscina Corredor, e=1.20m | 330.35 |  | 0
H.1.1.13.3 | Partida | m2 | Piscina Cabinas, e=1.20m | 73.45 |  | 0
H.1.1.13.4 | Partida | m2 | Sauna en Cedro, h=3.0m | 464.79 |  | 0
H.1.1.13.5 | Partida | ud | Fire Pits en Espejo de Agua | 2 |  | 0
|  |  | Total I.1.1.13 | 1 | 0 | 0
|  |  | Total IBEROSTAR.I. | 1 | 0 | 0
IBEROSTAR.J | Capítulo | Ud | AREA DEPORTIVA | 1 | 0 | 0
J.1.1.2 | Capítulo |  | PRELIMINARES | 1 | 0 | 0
FPC0202.0010 | Partida | ml | Replanteo y charrancha (incluye Brigada Topografica) | 452 |  | 0
|  |  | Total J.1.1.2 | 1 | 0 | 0
J.1.1.6 | Capítulo |  | MOVIMIENTO DE TIERRAS | 1 | 0 | 0
EXCAVCONRETRO | Partida | M3N | Excavación de roca a cielo abierto | 444.01 |  | 0
EXCAVMATNCRETRO | Partida | M3N | Excavación de material no clasificado a cielo abierto | 190.29 |  | 0
i.1.1.9 | Partida | m3 | Relleno (incluye suministro, acarreo, regado, nivelado y compactado) H:20 m Finish Grade Parqueo | 1268.6 |  | 0
H.1.1.2.5 | Partida | M3S | Carga y Bote de Material - distancia=15km | 856.31 |  | 0
FPC0401.0010 | Partida | m2 | Tratamiento insecticida en fundaciones | 3171.5 |  | 0
|  |  | Total J.1.1.6 | 1 | 0 | 0
J.1.1.12 | Capítulo |  | ESTRUCTURAS Y HORMIGONES | 1 | 0 | 0
E08HN | Partida | m3 | Hormigón de nivelación | 60.63 |  | 0
ZAPCOL | Partida | m3 | Zapata de Columna f'c=250kg/cm2 (2.50m x 2.50m x 0.40m), Ø3/4"@0.15m A.D.A.C. | 12 |  | 0
FPC2400.0030 | Partida | ml | zapata corrida Ha. F'c=250 Kg/cm2 60x25cm. b/muro qq/m3=1.50 | 11.27 |  | 0
i.1.1.21 | Partida | m3 | Columna Ha. F'c=250 kg/cm² enc. mad. 50x50A, qq/m3=6.50 | 1.5 |  | 0
FPC0504.0049 | Partida | m3 | Viga Ha. F'c=250 kg/cm² enc. mad. 25x60cm h<3,50m, qq/m3=4.50 | 9.45 |  | 0
i.1.1.27 | Partida | m2 | Losa de piso Ha. F'c=250 Kg/cm2 15cm. esp. Interior, qq/m3=3.70 | 2378.63 |  | 0
k.1.1.19 | Partida | m3 | Losa plana maciza Ha. F'c=250 kg/cm² esp. 15cm. h<3,50m, qq/m3=3.7 | 150 |  | 0
k.1.1.20 | Partida | Ud | poceta drenaje pista deportiva 40x40x40cm. | 6 |  | 0
k.1.1.21 | Partida | ud | pilotillo para farolas 50x50x50cm | 12 |  | 0
|  |  | Total J.1.1.12 | 1 | 0 | 0
J.1.1.23 | Capítulo |  | MUROS Y DIVISIONES | 1 | 0 | 0
FPC0701.0110 | Partida | m2 | Muro bloque horm. 8'', A.H. 3/8''@ 60cm, A.V. 3/8''@60cm C/LL. S.N.P. | 13.49 |  | 0
H.1.1.4.1 | Partida | m2 | Muro bloque horm. 4'' (10cm) C/LL. S.N.P. arm. #3 @ 60cm.Muros de Bloques, en Lobby, WC y Salon | 48 |  | 0
k.1.1.26 | Partida | ml | Malla simple torsión pista deportiva h=4m | 452 |  | 0
k.1.1.27 | Partida | Ud | Puerta con malla para valla 1x2m | 10 |  | 0
|  |  | Total J.1.1.23 | 1 | 0 | 0
J.1.1.29 | Capítulo |  | ALBAÑILERIA | 1 | 0 | 0
FPC0901.0010 | Partida | m2 | fraguache en superficies concreto | 44.6 |  | 0
FPC0901.0030 | Partida | m2 | pañete liso paredes interiores | 167.58 |  | 0
FPC0902.0030 | Partida | ml | perfilación de cantos o aristas | 246.2 |  | 0
k.1.1.33 | Partida | ml | formación de goteros de ranuras | 50.4 |  | 0
FINTECH | Partida | m2 | Fino de Techo | 125 |  | 0
H.1.1.5.6 | Partida | m2 | Impermeabilizante de Techo | 125 |  | 0
|  |  | Total J.1.1.29 | 1 | 0 | 0
J.1.1.37 | Capítulo |  | PINTURAS | 1 | 0 | 0
FPC1901.0010 | Partida | m2 | pintura de base blanca paramento interior | 44.6 |  | 0
FPC1901.0040 | Partida | m2 | pintura acrílica satinada paramento interior | 44.6 |  | 0
H.1.1.14.1 | Partida | m2 | pintura acrílica Blanca Techo | 125 |  | 0
k.1.1.41 | Partida | m2 | Pintura de Canchas (Dibujos) | 1945 |  | 0
|  |  | Total J.1.1.37 | 1 | 0 | 0
J.1.1.43 | Capítulo |  | FALSOS TECHOS | 1 | 0 | 0
H.1.1.6.1 | Partida | m2 | falso techo tablaroca hidrofuga hasta 5mts. | 125 |  | 0
H.1.1.6.4 | Partida | m2 | pared tablaroca hidrofuga 2c. parales 13+43+13mm. Curva | 50 |  | 0
FPC0801.0105 | Partida | u | registro para instalaciones en falso techo tablaroca 200x40cm | 4 |  | 0
|  |  | Total J.1.1.43 | 1 | 0 | 0
J.1.1.48 | Capítulo |  | APARATOS SANITARIOS BAÑOS | 1 | 0 | 0
OTRA024 | Partida | ud | Inodoro con Fluxometro | 3 |  | 0
OTRA025 | Partida | ud | Urinales | 2 |  | 0
OTRA023 | Partida | ud | Lavamanos | 4 |  | 0
OTRA006 | Partida | m2 | Topes de lavamananos | 6 |  | 0
H.1.1.9.5 | Partida | Ud | Suministro e instalación de Rejillas de Piso Cuadrados Tipo Helvex | 2 |  | 0
H.1.1.9.6 | Partida | Ud | Suministro e instalación de Vertederos de Limpiezas | 1 |  | 0
H.1.1.9.7 | Partida | Ud | Suministro e instalación de Divisiones de Baños (Sanitarios) en Acero Inoxidable o Fenolico Solidos | 3 |  | 0
H.1.1.9.8 | Partida | Ud | Suministro e instalación de Divisiones de Baños (Orinales) en Acero Inoxidable o Fenolico Solidos | 2 |  | 0
H.1.1.9.9 | Partida | Ud | Suministro e instalación de espejos canteados / biselados de 1/4" de espesor (20"x 34") para baños. | 4 |  | 0
H.1.1.9.10 | Partida | Ud | Barras para minusválidos de 30". | 2 |  | 0
H.1.1.9.11 | Partida | Ud | Kit accesorios de baños (jabonera, toallero y ganchos en acero inoxidable) | 2 |  | 0
|  |  | Total J.1.1.48 | 1 | 0 | 0
J.1.1.62 | Capítulo |  | PUERTAS | 1 | 0 | 0
i.1.1.78 | Partida | ud | Puerta Area Empleados, 1.0x2.10m | 3 |  | 0
|  |  | Total J.1.1.62 | 1 | 0 | 0
J.1.1.65 | Capítulo |  | CARPINTERIA DE ALUMINIO | 1 | 0 | 0
k.1.1.66 | Partida | p2 | Ventanas de Baños | 50.36 |  | 0
k.1.1.67 | Partida | ml | Baranda de Cristal en Corredor | 40 |  | 0
|  |  | Total J.1.1.65 | 1 | 0 | 0
|  |  | Total IBEROSTAR.J | 1 | 0 | 0
IBEROSTAR.K. | Capítulo | Ud | KID'S CLUB | 1 | 0 | 0
K.1.1.1 | Capítulo |  | PRELIMINARES | 1 | 0 | 0
FPC0202.0010 | Partida | ml | Replanteo y charrancha (incluye Brigada Topografica) | 182.54 |  | 0
|  |  | Total K.1.1.1 | 1 | 0 | 0
K.1.1.5 | Capítulo |  | MOVIMIENTO DE TIERRAS | 1 | 0 | 0
EXCAVCONRETRO | Partida | M3N | Excavación de roca a cielo abierto | 448.5 |  | 0
EXCAVMATNCRETRO | Partida | M3N | Excavación de material no clasificado a cielo abierto | 192.21 |  | 0
j.1.1.7 | Partida | m3c | Relleno de nivelacion de Terreno H=0.20m | 290 |  | 0
RELLREP | Partida | m3c | Relleno de material granular clasificado (incluye suministro, acarreo, regado, nivelado y compactado)-mina a 35km | 448.5 |  | 0
H.1.1.2.5 | Partida | M3S | Carga y Bote de Material - distancia=15km | 864.96 |  | 0
H.1.1.2.6 | Partida | m2 | Perfilacion de Paredes y Fondos | 533.93 |  | 0
FPC0401.0010 | Partida | m2 | Tratamiento insecticida en fundaciones | 1450 |  | 0
|  |  | Total K.1.1.5 | 1 | 0 | 0
K.1.1.14 | Capítulo |  | ESTRUCTURAS Y HORMIGONES | 1 | 0 | 0
E08HN | Partida | m3 | Hormigón de nivelación | 533.93 |  | 0
ZAPCOL | Partida | m3 | Zapata de Columna f'c=250kg/cm2 (2.50m x 2.50m x 0.40m), Ø3/4"@0.15m A.D.A.C. | 24 |  | 0
j.1.1.17 | Partida | m3 | Zapata Muro Ha. F'c=250Kg/cm² secc. 60x30cm, qq/m3 = 1.80 | 50.12 |  | 0
i.1.1.21 | Partida | m3 | Columna Ha. F'c=250 kg/cm² enc. mad. 50x50A, qq/m3=6.50 | 17.28 |  | 0
FPC0504.0049 | Partida | m3 | Viga Ha. F'c=250 kg/cm² enc. mad. 25x60cm h<3,50m, qq/m3=4.50 | 15.86 |  | 0
j.1.1.20 | Partida | m2 | Platea Ha. F'c=250 Kg/cm2 25cm. esp. piscina o aljibe, qq/m3=3.68 | 313.59 |  | 0
i.1.1.25 | Partida | m3 | Muros de Hormigon F'c=250Kg/cm² e: 0.20 m, qq/m3=4.20 | 7.47 |  | 0
FPC0502.0060 | Partida | m3 | Viga amarre Ha. F'c=250 Kg/cm² enc. mad. 20x20cm, qq/m3=6.00 | 7.67 |  | 0
FPC0502.0030 | Partida | m3 | Dintel Ha. F'c=250 Kg/cm² enc. mad. 20x20cm, qq/m3=4.00 | 0.6 |  | 0
FPC0501.D1 | Partida | m3 | Col. amarre Ha. F'c=250 Kg/cm² enc. mad. 20x20cm, qq/m3=6.00 | 6.14 |  | 0
i.1.1.27 | Partida | m2 | Losa de piso Ha. F'c=250 Kg/cm2 15cm. esp. Interior, qq/m3=3.70 | 1256 |  | 0
FPC0503.0021 | Partida | m2 | Losa Aligerada Ha. F'c=250 Kg/cm² esp. 30 cm h<3,50m, qq/m3=3.50 | 67.02 |  | 0
j.1.1.27 | Partida | m3 | Losa Bar plana maciza Ha. F'c=250 kg/cm² esp. 15cm. h<3,50m, qq/m3=3.70 | 5.08 |  | 0
|  |  | Total K.1.1.14 | 1 | 0 | 0
K.1.1.28 | Capítulo |  | MUROS Y DIVISIONES | 1 | 0 | 0
FPC0701.0110 | Partida | m2 | Muro bloque horm. 8'', A.H. 3/8''@ 60cm, A.V. 3/8''@60cm C/LL. S.N.P. | 903.97 |  | 0
|  |  | Total K.1.1.28 | 1 | 0 | 0
K.1.1.34 | Capítulo |  | ALBAÑILERIA | 1 | 0 | 0
FPC0901.0010 | Partida | m2 | fraguache en superficies concreto | 891.55 |  | 0
FPC0901.0030 | Partida | m2 | pañete liso paredes interiores | 1939.97 |  | 0
j.1.1.37 | Partida | ml | Formación de goteros de ranuras Plasticos | 89 |  | 0
FPC0902.0030 | Partida | ml | perfilación de cantos o aristas | 1621.38 |  | 0
FPC0902.0060 | Partida | ml | terminación de mochetas 8'' | 412.08 |  | 0
FINTECH | Partida | m2 | Fino de Techo | 334.29 |  | 0
H.1.1.5.6 | Partida | m2 | Impermeabilizante de Techo | 334.29 |  | 0
ZABALE | Partida | m | Zabaleta | 114 |  | 0
|  |  | Total K.1.1.34 | 1 | 0 | 0
K.1.1.44 | Capítulo |  | PINTURAS | 1 | 0 | 0
FPC1901.0010 | Partida | m2 | pintura de base blanca paramento interior | 1939.97 |  | 0
FPC1901.0040 | Partida | m2 | pintura acrílica satinada paramento interior | 1812.19 |  | 0
H.1.1.14.1 | Partida | m2 | pintura acrílica Blanca Techo | 334.29 |  | 0
|  |  | Total K.1.1.44 | 1 | 0 | 0
K.1.1.49 | Capítulo |  | FALSOS TECHOS | 1 | 0 | 0
H.1.1.6.1 | Partida | m2 | falso techo tablaroca hidrofuga hasta 5mts. | 334.29 |  | 0
H.1.1.6.2 | Partida | ml | tabica para falso techo tablaroca hasta 40cm. | 114 |  | 0
H.1.1.6.4 | Partida | m2 | pared tablaroca hidrofuga 2c. parales 13+43+13mm. Curva | 148.8 |  | 0
FPC0801.0105 | Partida | u | registro para instalaciones en falso techo tablaroca 200x40cm | 8 |  | 0
|  |  | Total K.1.1.49 | 1 | 0 | 0
K.1.1.55 | Capítulo |  | PISOS | 1 | 0 | 0
j.1.1.56 | Partida | m2 | Piso de Porcelanato de WC | 30 |  | 0
j.1.1.57 | Partida | m2 | Piso de Goma de Kids Club | 144.5 |  | 0
j.1.1.58 | Partida | m2 | Piso de Coralina de Bar | 33.89 |  | 0
j.1.1.59 | Partida | m2 | Piso de Coralina en Playground | 526.1 |  | 0
j.1.1.60 | Partida | ml | Zocalo de Coralina en Playground | 54.18 |  | 0
j.1.1.61 | Partida | m2 | Piso de Coralina Exterior Piscina y Deck | 463.51 |  | 0
|  |  | Total K.1.1.55 | 1 | 0 | 0
K.1.1.63 | Capítulo |  | REVESTIMIENTOS | 1 | 0 | 0
j.1.1.64 | Partida | m2 | Revestimiento en Coralina en Bar | 54.72 |  | 0
j.1.1.65 | Partida | m2 | Revestimiento en Coralina en Kids Club | 268.32 |  | 0
j.1.1.66 | Partida | m2 | Revestimiento en WC | 96 |  | 0
H.1.1.8.2 | Partida | ml | Lístelos decorativos en acero inoxidable 3/4" | 64 |  | 0
|  |  | Total K.1.1.63 | 1 | 0 | 0
K.1.1.70 | Capítulo |  | INSTALACIONES SANITARIAS | 1 | 0 | 0
OTRA024 | Partida | ud | Inodoro con Fluxometro | 4 |  | 0
OTRA025 | Partida | ud | Urinales | 2 |  | 0
OTRA023 | Partida | ud | Lavamanos | 6 |  | 0
OTRA006 | Partida | m2 | Topes de lavamananos | 8 |  | 0
H.1.1.9.5 | Partida | Ud | Suministro e instalación de Rejillas de Piso Cuadrados Tipo Helvex | 4 |  | 0
H.1.1.9.6 | Partida | Ud | Suministro e instalación de Vertederos de Limpiezas | 1 |  | 0
H.1.1.9.7 | Partida | Ud | Suministro e instalación de Divisiones de Baños (Sanitarios) en Acero Inoxidable o Fenolico Solidos | 4 |  | 0
H.1.1.9.8 | Partida | Ud | Suministro e instalación de Divisiones de Baños (Orinales) en Acero Inoxidable o Fenolico Solidos | 2 |  | 0
H.1.1.9.9 | Partida | Ud | Suministro e instalación de espejos canteados / biselados de 1/4" de espesor (20"x 34") para baños. | 6 |  | 0
H.1.1.9.10 | Partida | Ud | Barras para minusválidos de 30". | 2 |  | 0
H.1.1.9.11 | Partida | Ud | Kit accesorios de baños (jabonera, toallero y ganchos en acero inoxidable) | 2 |  | 0
|  |  | Total K.1.1.70 | 1 | 0 | 0
K.1.1.83 | Capítulo |  | PUERTAS | 1 | 0 | 0
j.1.1.84 | Partida | ud | Puertas Kids Club, 1.0x2.10m | 3 |  | 0
j.1.1.85 | Partida | ud | Puertas Kids Club, 2.0x2.10m Cristal Flotante | 3 |  | 0
|  |  | Total K.1.1.83 | 1 | 0 | 0
K.1.1.87 | Capítulo |  | CARPINTERIA DE ALUMINIO | 1 | 0 | 0
j.1.1.88 | Partida | p2 | Muros Cortinas Kids Club | 889.64 |  | 0
j.1.1.89 | Partida | ml | Baranda de Cristal en Corredor | 80 |  | 0
|  |  | Total K.1.1.87 | 1 | 0 | 0
K.1.1.91 | Capítulo |  | MISCELANEOS | 1 | 0 | 0
j.1.1.92 | Partida | m2 | Piscina Central | 313.59 |  | 0
j.1.1.93 | Partida | m2 | Pergolado en Madera Sintetica | 318.8 |  | 0
|  |  | Total K.1.1.91 | 1 | 0 | 0
|  |  | Total IBEROSTAR.K. | 1 | 0 | 0
IBEROSTAR.L | Capítulo | Ud | BOH | 1 | 0 | 0
L.1.1.1 | Capítulo |  | PRELIMINARES | 1 | 0 | 0
FPC0202.0010 | Partida | ml | Replanteo y charrancha (incluye Brigada Topografica) | 536 |  | 0
|  |  | Total L.1.1.1 | 1 | 0 | 0
L.1.1.5 | Capítulo |  | MOVIMIENTO DE TIERRAS | 1 | 0 | 0
EXCAVCONRETRO | Partida | M3N | Excavación de roca a cielo abierto | 1111.43 |  | 0
EXCAVMATNCRETRO | Partida | M3N | Excavación de material no clasificado a cielo abierto | 476.33 |  | 0
FPC0401.0010 | Partida | m2 | Tratamiento insecticida en fundaciones | 5090 |  | 0
RELLREP | Partida | m3c | Relleno de material granular clasificado (incluye suministro, acarreo, regado, nivelado y compactado)-mina a 35km | 1410.84 |  | 0
i.1.1.9 | Partida | m3 | Relleno (incluye suministro, acarreo, regado, nivelado y compactado) H:20 m Finish Grade Parqueo | 514 |  | 0
i.1.1.10 | Partida | m3 | Relleno (incluye suministro, acarreo, regado, nivelado y compactado) H:50 m | 1907 |  | 0
i.1.1.11 | Partida | m3 | Relleno (incluye suministro, acarreo, regado, nivelado y compactado) Anden de Carga H:1.50 m | 1914 |  | 0
H.1.1.2.5 | Partida | M3S | Carga y Bote de Material - distancia=15km | 2143.47 |  | 0
H.1.1.2.6 | Partida | m2 | Perfilacion de Paredes y Fondos | 3883.74 |  | 0
|  |  | Total L.1.1.5 | 1 | 0 | 0
L.1.1.15 | Capítulo |  | ESTRUCTURAS Y HORMIGONES | 1 | 0 | 0
E08HN | Partida | m3 | Hormigón de nivelación | 132.31 |  | 0
FPC0403.3050A | Partida | m3 | Riostra Ha. F'c=250Kg/cm² enc. mad. 30x50cm, qq/m3 =4.00 | 183.24 |  | 0
ZAPCOL | Partida | m3 | Zapata de Columna f'c=250kg/cm2 (2.50m x 2.50m x 0.40m), Ø3/4"@0.15m A.D.A.C. | 203.13 |  | 0
i.1.1.19 | Partida | m3 | Zapata corrida Ha. F'c=250Kg/cm² secc. 100x50cm para muros de hormigon, qq/m3=7.65 | 29.5 |  | 0
FPC2400.0030 | Partida | ml | zapata corrida Ha. F'c=250 Kg/cm2 60x25cm. b/muro qq/m3=1.50 | 147.42 |  | 0
i.1.1.21 | Partida | m3 | Columna Ha. F'c=250 kg/cm² enc. mad. 50x50A, qq/m3=6.50 | 130 |  | 0
FPC0501.D1 | Partida | m3 | Col. amarre Ha. F'c=250 Kg/cm² enc. mad. 20x20cm, qq/m3=6.00 | 87.36 |  | 0
FPC0502.0060 | Partida | m3 | Viga amarre Ha. F'c=250 Kg/cm² enc. mad. 20x20cm, qq/m3=6.00 | 65.52 |  | 0
FPC0502.0030 | Partida | m3 | Dintel Ha. F'c=250 Kg/cm² enc. mad. 20x20cm, qq/m3=4.00 | 3.75 |  | 0
i.1.1.25 | Partida | m3 | Muros de Hormigon F'c=250Kg/cm² e: 0.20 m, qq/m3=4.20 | 28.32 |  | 0
FPC0504.0049 | Partida | m3 | Viga Ha. F'c=250 kg/cm² enc. mad. 25x60cm h<3,50m, qq/m3=4.50 | 238.21 |  | 0
i.1.1.27 | Partida | m2 | Losa de piso Ha. F'c=250 Kg/cm2 15cm. esp. Interior, qq/m3=3.70 | 5090 |  | 0
i.1.1.28 | Partida | m3 | Losa rampa escalera Ha. F'c=250 kg/cm² enc. mad. esp. 15cm., qq/m3=2.50 | 81.18 |  | 0
FPC0503.0021 | Partida | m2 | Losa Aligerada Ha. F'c=250 Kg/cm² esp. 30 cm h<3,50m, qq/m3=3.50 | 5090 |  | 0
|  |  | Total L.1.1.15 | 1 | 0 | 0
L.1.1.31 | Capítulo |  | MUROS Y DIVISIONES | 1 | 0 | 0
FPC0701.0110 | Partida | m2 | Muro bloque horm. 8'', A.H. 3/8''@ 60cm, A.V. 3/8''@60cm C/LL. S.N.P. | 7534.8 |  | 0
|  |  | Total L.1.1.31 | 1 | 0 | 0
L1.1.36 | Capítulo |  | ALBAÑILERIA | 1 | 0 | 0
FPC0901.0010 | Partida | m2 | fraguache en superficies concreto | 5221 |  | 0
FPC0901.0030 | Partida | m2 | pañete liso paredes interiores | 13104 |  | 0
FPC0902.0030 | Partida | ml | perfilación de cantos o aristas | 7028.2 |  | 0
FPC0902.0060 | Partida | ml | terminación de mochetas 8'' | 2377.6 |  | 0
FINTECH | Partida | m2 | Fino de Techo | 5090 |  | 0
H.1.1.5.6 | Partida | m2 | Impermeabilizante de Techo | 5090 |  | 0
ZABALE | Partida | m | Zabaleta | 532.72 |  | 0
|  |  | Total L1.1.36 | 1 | 0 | 0
L.1.1.45 | Capítulo |  | PINTURAS | 1 | 0 | 0
FPC1901.0010 | Partida | m2 | pintura de base blanca paramento interior | 13104 |  | 0
FPC1901.0040 | Partida | m2 | pintura acrílica satinada paramento interior | 13104 |  | 0
i.1.1.48 | Partida | ml | Pintura de Lineas de Trafico | 366 |  | 0
|  |  | Total L.1.1.45 | 1 | 0 | 0
L.1.1.50 | Capítulo |  | FALSOS TECHOS | 1 | 0 | 0
i.1.1.51 | Partida | m2 | falso techo plafon comercial mineral 2x2 USG | 5090 |  | 0
|  |  | Total L.1.1.50 | 1 | 0 | 0
L.1.1.53 | Capítulo |  | PISOS | 1 | 0 | 0
i.1.1.54 | Partida | m2 | Piso porcelánico 45x45cm. antidesliz. | 2200.77 |  | 0
i.1.1.55 | Partida | ml | Zocalo Area de Empleados en porcelánico 45x45cm. antidesliz. | 550.19 |  | 0
i.1.1.56 | Partida | m2 | Piso Area Util y Talleres en Cemento Pulido | 2156.12 |  | 0
i.1.1.57 | Partida | m2 | Piso Area Util y Talleres en Cemento Pulido | 2156.12 |  | 0
i.1.1.58 | Partida | m2 | Piso Area de Parqueo en Cemento Pulido Terminacion | 2570 |  | 0
i.1.1.59 | Partida | m2 | Aceras de Acceso | 854.6 |  | 0
i.1.1.60 | Partida | ml | Contenes de Parqueo | 182.9 |  | 0
|  |  | Total L.1.1.53 | 1 | 0 | 0
L.1.1.62 | Capítulo |  | REVESTIMIENTOS | 1 | 0 | 0
FPC1003.0140 | Partida | m2 | revestimiento de gres porcelánico Light Stone Score Grey 90x30cm | 1650.58 |  | 0
|  |  | Total L.1.1.62 | 1 | 0 | 0
L.1.1.65 | Capítulo |  | INSTALACIONES SANITARIAS | 1 | 0 | 0
OTRA024 | Partida | ud | Inodoro con Fluxometro | 30 |  | 0
OTRA025 | Partida | ud | Urinales | 10 |  | 0
OTRA023 | Partida | ud | Lavamanos | 20 |  | 0
OTRA006 | Partida | m2 | Topes de lavamananos | 22 |  | 0
H.1.1.9.5 | Partida | Ud | Suministro e instalación de Rejillas de Piso Cuadrados Tipo Helvex | 20 |  | 0
H.1.1.9.6 | Partida | Ud | Suministro e instalación de Vertederos de Limpiezas | 2 |  | 0
H.1.1.9.7 | Partida | Ud | Suministro e instalación de Divisiones de Baños (Sanitarios) en Acero Inoxidable o Fenolico Solidos | 30 |  | 0
H.1.1.9.8 | Partida | Ud | Suministro e instalación de Divisiones de Baños (Orinales) en Acero Inoxidable o Fenolico Solidos | 10 |  | 0
H.1.1.9.9 | Partida | Ud | Suministro e instalación de espejos canteados / biselados de 1/4" de espesor (20"x 34") para baños. | 20 |  | 0
H.1.1.9.11 | Partida | Ud | Kit accesorios de baños (jabonera, toallero y ganchos en acero inoxidable) | 10 |  | 0
|  |  | Total L.1.1.65 | 1 | 0 | 0
L.1.1.77 | Capítulo |  | PUERTAS | 1 | 0 | 0
i.1.1.78 | Partida | ud | Puerta Area Empleados, 1.0x2.10m | 10 |  | 0
i.1.1.79 | Partida | ud | Puerta Area Util, 2.0x2.10m | 10 |  | 0
i.1.1.80 | Partida | ud | Puertas Enrollables, 3x3m | 10 |  | 0
|  |  | Total L.1.1.77 | 1 | 0 | 0
L.1.1.82 | Capítulo |  | CARPINTERIA DE ALUMINIO | 1 | 0 | 0
i.1.1.83 | Partida | p2 | Ventanas Corredera | 1183.6 |  | 0
|  |  | Total L.1.1.82 | 1 | 0 | 0
L.1.1.85 | Capítulo |  | MISCELANEOS | 1 | 0 | 0
i.1.1.86 | Partida | ud | Paragomas de Hormigon | 61 |  | 0
|  |  | Total L.1.1.85 | 1 | 0 | 0
|  |  | Total IBEROSTAR.L | 1 | 0 | 0
IBEROSTAR.VIAL | Capítulo | Ud | VIALIDAD | 1 | 0 | 0
CSERV | Capítulo |  | CIRCULACION DE SERVICIO | 1 | 0 | 0
IRPL.01S | Capítulo |  | CONDICIONES GENERALES | 1 | 0 | 0
IRPL.02S | Capítulo |  | MOVIMIENTO DE TIERRA | 1 | 0 | 0
IRPL.02.002 | Partida | M3S | Bote de material inservible internamente | 2169.96 |  | 0
IRPL.02.003 | Partida | M3S | Suministro de material de relleno (caliche) | 3616.6 |  | 0
IRPL.02.004 | Partida | M3C | Regado,nivelado y compactado de relleno | 2782 |  | 0
IRPL.02.005 | Partida | M3S | Suministro Material de Base de 0.25m, en Area Circulación Vehiculos y Estacionamientos | 1808.3 |  | 0
IRPL.02.006 | Partida | M3C | Regado,Nivelado y Compactado de Material de Base | 1391 |  | 0
IRPL.02.007 | Partida | M3S | Suministro Material de Sub-Base de 0.38 m(15"), en Area Circulación Vehiculos y Estacionamientos | 2748.62 |  | 0
IRPL.02.008 | Partida | M3C | Regado,Nivelado y Compactado de Material de Sub-Base | 2114.32 |  | 0
|  |  | Total IRPL.02S | 1 | 0 | 0
IRPL.03S | Capítulo |  | CAPA DE RODADURA | 1 | 0 | 0
IRPL.03.001 | Partida | m2 | Riego de Imprimacion (dot. 0.50 gl/m2 + gravilla 3/8pulg) | 4173 |  | 0
IRPL.03.002 | Partida | m2 | Riego de Adherencia (dot. 0.075 gl/m2) | 4173 |  | 0
IRPL.03.003 | Partida | m2 | Suministro y Colocacion de Hormigon Asfaltico Caliente, espesor compacto 2". | 4173 |  | 0
|  |  | Total IRPL.03S | 1 | 0 | 0
IRPL.04S | Capítulo |  | MISCELANEOS O ESPECIALIDADES | 1 | 0 | 0
IRPL.04.003 | Partida | ml | Construccion de Contenes y Bordillos | 1391 |  | 0
IRPL.04.004 | Partida | ml | Señalizacion Horizontal en Calles y Estacionamientos (lineas) | 8346 |  | 0
IRPL.04.005 | Partida | m2 | Señalizacion Horizontal en Calles y Estacionamientos (paso de zebra) | 20 |  | 0
IRPL.04.007 | Partida | ud | Señalizacion Horizontal en Calles y Estacionamientos (Flechas) | 3 |  | 0
|  |  | Total IRPL.04S | 1 | 0 | 0
|  |  | Total IRPL.01S | 1 | 0 | 0
|  |  | Total CSERV | 1 | 0 | 0
CERSPUB | Capítulo |  | CIRCULACION SEMIPUBLICA | 1 | 0 | 0
IRPL.01 | Capítulo |  | CONDICIONES GENERALES | 1 | 0 | 0
IRPL.02 | Capítulo |  | MOVIMIENTO DE TIERRA | 1 | 0 | 0
IRPL.02.003 | Partida | M3S | Suministro de material de relleno (caliche) | 10321.31 |  | 0
IRPL.02.004 | Partida | M3C | Regado,nivelado y compactado de relleno | 7939.47 |  | 0
IRPL.02.005 | Partida | M3S | Suministro Material de Base de 0.25m, en Area Circulación Vehiculos y Estacionamientos | 5160.66 |  | 0
IRPL.02.006 | Partida | M3C | Regado,Nivelado y Compactado de Material de Base | 5160.66 |  | 0
IRPL.02.007 | Partida | M3S | Suministro Material de Sub-Base de 0.38 m(15"), en Area Circulación Vehiculos y Estacionamientos | 7844.2 |  | 0
IRPL.02.008 | Partida | M3C | Regado,Nivelado y Compactado de Material de Sub-Base | 6034 |  | 0
|  |  | Total IRPL.02 | 1 | 0 | 0
IRPL.03 | Capítulo |  | CAPA DE RODADURA | 1 | 0 | 0
IRPL.03.001 | Partida | m2 | Riego de Imprimacion (dot. 0.50 gl/m2 + gravilla 3/8pulg) | 14435.4 |  | 0
IRPL.03.002 | Partida | m2 | Riego de Adherencia (dot. 0.075 gl/m2) | 14435.4 |  | 0
IRPL.03.003 | Partida | m2 | Suministro y Colocacion de Hormigon Asfaltico Caliente, espesor compacto 2". | 14435.4 |  | 0
|  |  | Total IRPL.03 | 1 | 0 | 0
IRPL.04 | Capítulo |  | MISCELANEOS O ESPECIALIDADES | 1 | 0 | 0
IRPL.04.002 | Partida | ud | Paragomas | 124 |  | 0
IRPL.04.003 | Partida | ml | Construccion de Contenes y Bordillos | 1443.54 |  | 0
IRPL.04.004 | Partida | ml | Señalizacion Horizontal en Calles y Estacionamientos (lineas) | 2165.31 |  | 0
IRPL.04.005 | Partida | m2 | Señalizacion Horizontal en Calles y Estacionamientos (paso de zebra) | 120 |  | 0
IRPL.04.007 | Partida | ud | Señalizacion Horizontal en Calles y Estacionamientos (Flechas) | 20 |  | 0
|  |  | Total IRPL.04 | 1 | 0 | 0
|  |  | Total IRPL.01 | 1 | 0 | 0
|  |  | Total CERSPUB | 1 | 0 | 0
CINTER | Capítulo |  | CIRCULACION INTERNA | 1 | 0 | 0
SRB.01 | Capítulo |  | CONDICIONES GENERALES | 1 | 0 | 0
SRB.01.002 | Partida | m² | Fumigación Pisos | 6184.44 |  | 0
AAB.001.01.005 | Partida | m² | Barrera de vapor Cimientos y Pisos | 6184.44 |  | 0
|  |  | Total SRB.01 | 1 | 0 | 0
SRB.02 | Capítulo |  | MOVIMIENTO DE TIERRA | 1 | 0 | 0
SRB.02.003 | Partida | m³ | Relleno de Nivelacion para Pisos | 1546.11 |  | 0
|  |  | Total SRB.02 | 1 | 0 | 0
SRB.03 | Capítulo |  | HORMIGÓN ARMADO | 1 | 0 | 0
SRB.03.001 | Partida | m2 | Losa piso frotada sobre relleno (h = 0.10) (f'c = 210 kg/cm2) | 6184.44 |  | 0
|  |  | Total SRB.03 | 1 | 0 | 0
SRB.04 | Capítulo |  | MISCELANEOS | 1 | 0 | 0
IRPL.04.003 | Partida | ml | Construccion de Contenes y Bordillos | 3092.22 |  | 0
|  |  | Total SRB.04 | 1 | 0 | 0
|  |  | Total CINTER | 1 | 0 | 0
TUNS | Capítulo |  | TUNEL DE SERVICIO | 1 | 0 | 0
EXCAVCONRETRO | Partida | M3N | Excavación de roca a cielo abierto | 522.41 |  | 0
EXCAVMATNCRETRO | Partida | M3N | Excavación de material no clasificado a cielo abierto | 223.89 |  | 0
FPC0401.0010 | Partida | m2 | Tratamiento insecticida en fundaciones | 2320.5 |  | 0
SRB.02.0031 | Partida | m³ | Relleno de Reposición | 145.18 |  | 0
ESTRUCMTUNEL | Partida | m2 | Estructura Metalica en Tunel | 2320.5 |  | 0
HormTunel | Partida | m2 | Losa de Hormigon Proyectado con Malla Electrosoldada y Foam | 1650.7 |  | 0
LOSPISOBNPH10 | Partida | M3 | Losa de piso (sobre relleno), e=10cm, malla electrosoldada D2.3xD2.3 (100x100) F'C=210Kg/CM2 | 66.98 |  | 0
FPC1901.0010 | Partida | m2 | pintura de base blanca paramento interior | 1650.7 |  | 0
FPC1901.0040 | Partida | m2 | pintura acrílica satinada paramento interior | 1650.7 |  | 0
|  |  | Total TUNS | 1 | 0 | 0
|  |  | Total IBEROSTAR.VIAL | 1 | 0 | 0
IBEROSTAR.PISC | Capítulo | Ud | PISCINAS | 1 | 0 | 0
MOVPISC | Capítulo |  | MOVIMIENTO DE TIERRAS | 1 | 0 | 0
FPC0401.0010 | Partida | m2 | Tratamiento insecticida en fundaciones | 8609.2 |  | 0
RELLREP | Partida | m3c | Relleno de material granular clasificado (incluye suministro, acarreo, regado, nivelado y compactado)-mina a 35km | 4304.62 |  | 0
H.1.1.2.6 | Partida | m2 | Perfilacion de Paredes y Fondos | 8609.2 |  | 0
|  |  | Total MOVPISC | 1 | 0 | 0
PCSC | Capítulo |  | PISCINAS EDIFICIO C | 1 | 0 | 0
PS01.01C | Capítulo |  | ACTUACIONES PRELIMINARES | 1 | 0 | 0
FPC0202.0010 | Partida | ml | Replanteo y charrancha (incluye Brigada Topografica) | 69.22 |  | 0
|  |  | Total PS01.01C | 1 | 0 | 0
PS01.02C | Capítulo |  | ESTRUCTURA | 1 | 0 | 0
E08HN | Partida | m3 | Hormigón de nivelación | 130.21 |  | 0
FPC2400.0030 | Partida | ml | zapata corrida Ha. F'c=250 Kg/cm2 60x25cm. b/muro qq/m3=1.50 | 69.22 |  | 0
FPC2401.0035 | Partida | m2 | Platea Ha. F'c=250 Kg/cm2 25cm. esp. piscina o aljibe, qq/m3=3.68 | 130.21 |  | 0
FPC2401.0050 | Partida | m2 | muro Ha. F'c=250kg/cm2 enc. 2c. esp. 20cm. piscina, qq/m3=4.20 | 83.06 |  | 0
FPC2401.0060 | Partida | m2 | losa rampa esc. Ha. F'c=250kg/cm2 esp. 15-20cm. piscina, qq/m3=2.50 | 21.77 |  | 0
FPC2401.0070 | Partida | ml | peldañeado enc. mad. horm. F'c=250kg/cm2 piscina, qq/m3=2.50 | 63 |  | 0
FPC1302.0010 | Partida | ml | junta de estanqueidad perimetral con banda PVC 6'' | 69.22 |  | 0
FPC2401.0080 | Partida | ml | chaflán 45º esp. 15cm. Ha. F'c=250 Kg/cm2 alberca, qq/m3=2.50 | 69.22 |  | 0
|  |  | Total PS01.02C | 1 | 0 | 0
PS01.03C | Capítulo |  | TERMINACIÓN DE SUPERFICIES | 1 | 0 | 0
FPC2402.0030 | Partida | m2 | impermeabilizacion vaso de piscina y aljibes | 213.27 |  | 0
FPC0402.0035 | Partida | m2 | Pañete impermeabilizante para piscinas y aljibes | 213.27 |  | 0
FPC0608.0040 | Partida | ml | Zabaleta de mezcla 30cm. desarrollo | 69.22 |  | 0
|  |  | Total PS01.03C | 1 | 0 | 0
PS01.04C | Capítulo |  | PISOS Y REVESTIMIENTOS | 1 | 0 | 0
FPC1003.0050 | Partida | m2 | Chapado de gresite piscinas 25x25mm. | 213.27 |  | 0
|  |  | Total PS01.04C | 1 | 0 | 0
PS01.05C | Capítulo |  | MISCELÁNEOS | 1 | 0 | 0
FPC1401.0030 | Partida | m3 | torta de nivelación de piso 10cm | 14.41 |  | 0
FPC2403.0010 | Partida | ml | borde de piscina 50cm. esp. | 69.22 |  | 0
FPC2403.0020 | Partida | ml | canaleta en borde de piscina | 69.22 |  | 0
FPC2403.0030 | Partida | u | recibido de escalera de mano de acero inoxidable | 6 |  | 0
FPC2403.0040 | Partida | u | recibido de pasamanos de acero inoxidable | 12 |  | 0
FPC2403.0050 | Partida | ml | formación banco de obra jacuzzi s/diseño | 13.84 |  | 0
FPC1503.0230 | Partida | m2 | ayudas de albañilería para instalaciones en piscinas | 130.21 |  | 0
|  |  | Total PS01.05C | 1 | 0 | 0
|  |  | Total PCSC | 1 | 0 | 0
PCSFAMD | Capítulo |  | PISCINA FAMILIAR EDIFICIO D | 1 | 0 | 0
PS04.01D | Capítulo |  | ACTUACIONES PRELIMINARES | 1 | 0 | 0
FPC0202.0010 | Partida | ml | Replanteo y charrancha (incluye Brigada Topografica) | 629.12 |  | 0
|  |  | Total PS04.01D | 1 | 0 | 0
PS04.02D | Capítulo |  | ESTRUCTURA | 1 | 0 | 0
FPC0404.0003 | Partida | m2 | Plantilla concreto ciclópeo F'c=100kg/cm² 10cm. esp. | 5130.19 |  | 0
FPC2400.0030 | Partida | ml | zapata corrida Ha. F'c=250 Kg/cm2 60x25cm. b/muro qq/m3=1.50 | 629.12 |  | 0
FPC2401.0035 | Partida | m2 | Platea Ha. F'c=250 Kg/cm2 25cm. esp. piscina o aljibe, qq/m3=3.68 | 5130.19 |  | 0
FPC2401.0050 | Partida | m2 | muro Ha. F'c=250kg/cm2 enc. 2c. esp. 20cm. piscina, qq/m3=4.20 | 754.94 |  | 0
FPC2401.0060 | Partida | m2 | losa rampa esc. Ha. F'c=250kg/cm2 esp. 15-20cm. piscina, qq/m3=2.50 | 120.93 |  | 0
FPC2401.0070 | Partida | ml | peldañeado enc. mad. horm. F'c=250kg/cm2 piscina, qq/m3=2.50 | 350 |  | 0
FPC1302.0010 | Partida | ml | junta de estanqueidad perimetral con banda PVC 6'' | 629.12 |  | 0
FPC2401.0080 | Partida | ml | chaflán 45º esp. 15cm. Ha. F'c=250 Kg/cm2 alberca, qq/m3=2.50 | 629.12 |  | 0
|  |  | Total PS04.02D | 1 | 0 | 0
PS04.03D | Capítulo |  | TERMINACIÓN DE SUPERFICIES | 1 | 0 | 0
FPC2402.0030 | Partida | m2 | impermeabilizacion vaso de piscina y aljibes | 5885.13 |  | 0
FPC0402.0035 | Partida | m2 | Pañete impermeabilizante para piscinas y aljibes | 5885.13 |  | 0
FPC0608.0040 | Partida | ml | Zabaleta de mezcla 30cm. desarrollo | 629.12 |  | 0
|  |  | Total PS04.03D | 1 | 0 | 0
PS04.04D | Capítulo |  | PISOS Y REVESTIMIENTOS | 1 | 0 | 0
FPC1003.0050 | Partida | m2 | Chapado de gresite piscinas 25x25mm. | 5885.13 |  | 0
|  |  | Total PS04.04D | 1 | 0 | 0
PS04.05D | Capítulo |  | MISCELÁNEOS | 1 | 0 | 0
FPC1401.0030 | Partida | m3 | torta de nivelación de piso 10cm | 525.6 |  | 0
FPC2403.0010 | Partida | ml | borde de piscina 50cm. esp. | 629.12 |  | 0
FPC2403.0020 | Partida | ml | canaleta en borde de piscina | 629.12 |  | 0
FPC2403.0030 | Partida | u | recibido de escalera de mano de acero inoxidable | 10 |  | 0
FPC2403.0040 | Partida | u | recibido de pasamanos de acero inoxidable | 20 |  | 0
FPC2403.0050 | Partida | ml | formación banco de obra jacuzzi s/diseño | 125.82 |  | 0
FPC1503.0230 | Partida | m2 | ayudas de albañilería para instalaciones en piscinas | 5130.19 |  | 0
|  |  | Total PS04.05D | 1 | 0 | 0
|  |  | Total PCSFAMD | 1 | 0 | 0
PCSE | Capítulo |  | PISCINAS EDIFICIO E | 1 | 0 | 0
PS01.01E | Capítulo |  | ACTUACIONES PRELIMINARES | 1 | 0 | 0
FPC0202.0010 | Partida | ml | Replanteo y charrancha (incluye Brigada Topografica) | 484.93 |  | 0
|  |  | Total PS01.01E | 1 | 0 | 0
PS01.02E | Capítulo |  | ESTRUCTURA | 1 | 0 | 0
FPC0404.0003 | Partida | m2 | Plantilla concreto ciclópeo F'c=100kg/cm² 10cm. esp. | 478.39 |  | 0
FPC2400.0030 | Partida | ml | zapata corrida Ha. F'c=250 Kg/cm2 60x25cm. b/muro qq/m3=1.50 | 484.93 |  | 0
FPC2401.0035 | Partida | m2 | Platea Ha. F'c=250 Kg/cm2 25cm. esp. piscina o aljibe, qq/m3=3.68 | 478.39 |  | 0
FPC2401.0050 | Partida | m2 | muro Ha. F'c=250kg/cm2 enc. 2c. esp. 20cm. piscina, qq/m3=4.20 | 581.92 |  | 0
FPC2401.0060 | Partida | m2 | losa rampa esc. Ha. F'c=250kg/cm2 esp. 15-20cm. piscina, qq/m3=2.50 | 130.61 |  | 0
FPC2401.0070 | Partida | ml | peldañeado enc. mad. horm. F'c=250kg/cm2 piscina, qq/m3=2.50 | 378 |  | 0
FPC1302.0010 | Partida | ml | junta de estanqueidad perimetral con banda PVC 6'' | 484.93 |  | 0
FPC2401.0080 | Partida | ml | chaflán 45º esp. 15cm. Ha. F'c=250 Kg/cm2 alberca, qq/m3=2.50 | 484.93 |  | 0
|  |  | Total PS01.02E | 1 | 0 | 0
PS01.03E | Capítulo |  | TERMINACIÓN DE SUPERFICIES | 1 | 0 | 0
FPC2402.0030 | Partida | m2 | impermeabilizacion vaso de piscina y aljibes | 1056.71 |  | 0
FPC0402.0035 | Partida | m2 | Pañete impermeabilizante para piscinas y aljibes | 1056.71 |  | 0
FPC0608.0040 | Partida | ml | Zabaleta de mezcla 30cm. desarrollo | 484.93 |  | 0
|  |  | Total PS01.03E | 1 | 0 | 0
PS01.04E | Capítulo |  | PISOS Y REVESTIMIENTOS | 1 | 0 | 0
FPC1003.0050 | Partida | m2 | Chapado de gresite piscinas 25x25mm. | 1056.71 |  | 0
|  |  | Total PS01.04E | 1 | 0 | 0
PS01.05E | Capítulo |  | MISCELÁNEOS | 1 | 0 | 0
FPC2403.0010 | Partida | ml | borde de piscina 50cm. esp. | 57.41 |  | 0
FPC2403.0020 | Partida | ml | canaleta en borde de piscina | 484.93 |  | 0
FPC2403.0030 | Partida | u | recibido de escalera de mano de acero inoxidable | 254.4 |  | 0
FPC2403.0040 | Partida | u | recibido de pasamanos de acero inoxidable | 36 |  | 0
FPC2403.0050 | Partida | ml | formación banco de obra jacuzzi s/diseño | 96.99 |  | 0
FPC1503.0230 | Partida | m2 | ayudas de albañilería para instalaciones en piscinas | 72 |  | 0
|  |  | Total PS01.05E | 1 | 0 | 0
|  |  | Total PCSE | 1 | 0 | 0
PCSG | Capítulo |  | PISCINAS EDIFICIO G | 1 | 0 | 0
PS01.01G | Capítulo |  | ACTUACIONES PRELIMINARES | 1 | 0 | 0
FPC0202.0010 | Partida | ml | Replanteo y charrancha (incluye Brigada Topografica) | 255.93 |  | 0
|  |  | Total PS01.01G | 1 | 0 | 0
PS01.02G | Capítulo |  | ESTRUCTURA | 1 | 0 | 0
FPC0404.0003 | Partida | m2 | Plantilla concreto ciclópeo F'c=100kg/cm² 10cm. esp. | 755.96 |  | 0
FPC2400.0030 | Partida | ml | zapata corrida Ha. F'c=250 Kg/cm2 60x25cm. b/muro qq/m3=1.50 | 255.93 |  | 0
FPC2401.0035 | Partida | m2 | Platea Ha. F'c=250 Kg/cm2 25cm. esp. piscina o aljibe, qq/m3=3.68 | 755.96 |  | 0
FPC2401.0050 | Partida | m2 | muro Ha. F'c=250kg/cm2 enc. 2c. esp. 20cm. piscina, qq/m3=4.20 | 371.52 |  | 0
FPC2401.0060 | Partida | m2 | losa rampa esc. Ha. F'c=250kg/cm2 esp. 15-20cm. piscina, qq/m3=2.50 | 81.27 |  | 0
FPC2401.0070 | Partida | ml | peldañeado enc. mad. horm. F'c=250kg/cm2 piscina, qq/m3=2.50 | 235.2 |  | 0
FPC1302.0010 | Partida | ml | junta de estanqueidad perimetral con banda PVC 6'' | 255.93 |  | 0
FPC2401.0080 | Partida | ml | chaflán 45º esp. 15cm. Ha. F'c=250 Kg/cm2 alberca, qq/m3=2.50 | 255.93 |  | 0
|  |  | Total PS01.02G | 1 | 0 | 0
PS01.03G | Capítulo |  | TERMINACIÓN DE SUPERFICIES | 1 | 0 | 0
FPC2402.0030 | Partida | m2 | impermeabilizacion vaso de piscina y aljibes | 1062.56 |  | 0
FPC0402.0035 | Partida | m2 | Pañete impermeabilizante para piscinas y aljibes | 1191.36 |  | 0
FPC0608.0040 | Partida | ml | Zabaleta de mezcla 30cm. desarrollo | 255.93 |  | 0
|  |  | Total PS01.03G | 1 | 0 | 0
PS01.04G | Capítulo |  | PISOS Y REVESTIMIENTOS | 1 | 0 | 0
FPC1003.0050 | Partida | m2 | Chapado de gresite piscinas 25x25mm. | 1062.56 |  | 0
|  |  | Total PS01.04G | 1 | 0 | 0
PS01.05G | Capítulo |  | MISCELÁNEOS | 1 | 0 | 0
FPC2403.0010 | Partida | ml | borde de piscina 50cm. esp. | 80.71 |  | 0
FPC2403.0020 | Partida | ml | canaleta en borde de piscina | 255.93 |  | 0
FPC2403.0030 | Partida | u | recibido de escalera de mano de acero inoxidable | 131.16 |  | 0
FPC2403.0040 | Partida | u | recibido de pasamanos de acero inoxidable | 28 |  | 0
FPC2403.0050 | Partida | ml | formación banco de obra jacuzzi s/diseño | 28 |  | 0
FPC1503.0230 | Partida | m2 | ayudas de albañilería para instalaciones en piscinas | 51.19 |  | 0
|  |  | Total PS01.05G | 1 | 0 | 0
|  |  | Total PCSG | 1 | 0 | 0
PCSFAMH | Capítulo |  | PISCINA FAMILIAR EDIFICIO H | 1 | 0 | 0
PS04.01H | Capítulo |  | ACTUACIONES PRELIMINARES | 1 | 0 | 0
FPC0202.0010 | Partida | ml | Replanteo y charrancha (incluye Brigada Topografica) | 512.39 |  | 0
|  |  | Total PS04.01H | 1 | 0 | 0
PS04.02H | Capítulo |  | ESTRUCTURA | 1 | 0 | 0
FPC0404.0003 | Partida | m2 | Plantilla concreto ciclópeo F'c=100kg/cm² 10cm. esp. | 2114.45 |  | 0
FPC2400.0030 | Partida | ml | zapata corrida Ha. F'c=250 Kg/cm2 60x25cm. b/muro qq/m3=1.50 | 512.39 |  | 0
FPC2401.0035 | Partida | m2 | Platea Ha. F'c=250 Kg/cm2 25cm. esp. piscina o aljibe, qq/m3=3.68 | 2114.45 |  | 0
FPC2401.0050 | Partida | m2 | muro Ha. F'c=250kg/cm2 enc. 2c. esp. 20cm. piscina, qq/m3=4.20 | 614.87 |  | 0
FPC2401.0060 | Partida | m2 | losa rampa esc. Ha. F'c=250kg/cm2 esp. 15-20cm. piscina, qq/m3=2.50 | 87.07 |  | 0
FPC2401.0070 | Partida | ml | peldañeado enc. mad. horm. F'c=250kg/cm2 piscina, qq/m3=2.50 | 252 |  | 0
FPC1302.0010 | Partida | ml | junta de estanqueidad perimetral con banda PVC 6'' | 512.39 |  | 0
FPC2401.0080 | Partida | ml | chaflán 45º esp. 15cm. Ha. F'c=250 Kg/cm2 alberca, qq/m3=2.50 | 512.39 |  | 0
|  |  | Total PS04.02H | 1 | 0 | 0
PS04.03H | Capítulo |  | TERMINACIÓN DE SUPERFICIES | 1 | 0 | 0
FPC2402.0030 | Partida | m2 | impermeabilizacion vaso de piscina y aljibes | 2729.32 |  | 0
FPC0402.0035 | Partida | m2 | Pañete impermeabilizante para piscinas y aljibes | 2729.32 |  | 0
FPC0608.0040 | Partida | ml | Zabaleta de mezcla 30cm. desarrollo | 512.39 |  | 0
|  |  | Total PS04.03H | 1 | 0 | 0
PS04.04H | Capítulo |  | PISOS Y REVESTIMIENTOS | 1 | 0 | 0
FPC1003.0050 | Partida | m2 | Chapado de gresite piscinas 25x25mm. | 2729.32 |  | 0
|  |  | Total PS04.04H | 1 | 0 | 0
PS04.05H | Capítulo |  | MISCELÁNEOS | 1 | 0 | 0
FPC1401.0030 | Partida | m3 | torta de nivelación de piso 10cm | 221.69 |  | 0
FPC2403.0010 | Partida | ml | borde de piscina 50cm. esp. | 512.39 |  | 0
FPC2403.0020 | Partida | ml | canaleta en borde de piscina | 512.39 |  | 0
FPC2403.0030 | Partida | u | recibido de escalera de mano de acero inoxidable | 12 |  | 0
FPC2403.0040 | Partida | u | recibido de pasamanos de acero inoxidable | 24 |  | 0
FPC2403.0050 | Partida | ml | formación banco de obra jacuzzi s/diseño | 107.48 |  | 0
FPC1503.0230 | Partida | m2 | ayudas de albañilería para instalaciones en piscinas | 2114.45 |  | 0
|  |  | Total PS04.05H | 1 | 0 | 0
|  |  | Total PCSFAMH | 1 | 0 | 0
|  |  | Total IBEROSTAR.PISC | 1 | 0 | 0
IBEROSTAR.SAN | Capítulo | Ud | OBRAS CIVILES DE LAS INFRAESTRUCTURA HIDROSANITARIA | 1 | 0 | 0
OC.SAN001 | Capítulo | und | Registro de Inspeccion Drenaje Sanitario 1.5 x 1.5 mts (prof hasta 1.50m) - 32 Und | 1 | 0 | 0
LP02 | Partida | m3 | Losa de piso, e =0.15m con malla electrosoldada | 10.88 |  | 0
bl6'' | Partida | m2 | Colocación de muro de bloques 6'', 3/8'' @40cm | 288 |  | 0
4.1.1.3pt | Partida | m2 | Revestimiento en exteriores con Mezcla Antillana - PT1 | 288 |  | 0
LP03 | Partida | m3 | Losa de techo, e =0.15m f'c=210kg/cm2; qq/m3=2.00 | 10.88 |  | 0
limp | Partida | und | Limpieza final registros | 32 |  | 0
|  |  | Total OC.SAN001 | 1 | 0 | 0
OC.SAN002 | Capítulo | und | Registro de Inspeccion Drenaje Sanitario 1.5 x 1.5 mts (prof 1.50@3.0m) - 24 Und | 1 | 0 | 0
LP02 | Partida | m3 | Losa de piso, e =0.15m con malla electrosoldada | 8.16 |  | 0
bl6'' | Partida | m2 | Colocación de muro de bloques 6'', 3/8'' @40cm | 432 |  | 0
4.1.1.3pt | Partida | m2 | Revestimiento en exteriores con Mezcla Antillana - PT1 | 432 |  | 0
LP03 | Partida | m3 | Losa de techo, e =0.15m f'c=210kg/cm2; qq/m3=2.00 | 8.16 |  | 0
limp | Partida | und | Limpieza final registros | 24 |  | 0
|  |  | Total OC.SAN002 | 1 | 0 | 0
OC.SAN003 | Capítulo | und | Registro de Inspeccion Drenaje Sanitario 1.5 x 1.5 mts (prof mayor a 3.0m) - 3 Und | 1 | 0 | 0
LP02 | Partida | m3 | Losa de piso, e =0.15m con malla electrosoldada | 1.02 |  | 0
bl6'' | Partida | m2 | Colocación de muro de bloques 6'', 3/8'' @40cm | 81 |  | 0
4.1.1.3pt | Partida | m2 | Revestimiento en exteriores con Mezcla Antillana - PT1 | 81 |  | 0
LP03 | Partida | m3 | Losa de techo, e =0.15m f'c=210kg/cm2; qq/m3=2.00 | 1.02 |  | 0
limp | Partida | und | Limpieza final registros | 3 |  | 0
|  |  | Total OC.SAN003 | 1 | 0 | 0
SAN005 | Partida | ud | Registro Pluvial (profundidad = hasta 1.5m) | 104 |  | 0
SAN006 | Partida | ud | Registro Pluvial (profundidad = 1.5m @ 3.0m) | 76 |  | 0
SAN007 | Partida | ud | Registro Pluvial (profundidad = mayor a 3.0m) | 16 |  | 0
SAN011 | Partida | ud | Trampa de Grasa | 16 |  | 0
SAN012 | Partida | ud | Trampa de Espuma | 6 |  | 0
SAN013 | Partida | ud | Imbornal 2 Parrillas con Filtrante | 16 |  | 0
SAN014 | Partida | ud | Imbornal Sencillo | 54 |  | 0
SAN015 | Partida | ud | Rejilla Pluvial | 38 |  | 0
SAN016 | Partida | ud | Desarenador con Filtrante Ø10" | 3 |  | 0
Cis1 | Capítulo | und | Construcción de Cisterna Agua Cruda + Incendio (24.25 x 24.25 x 4.25 m) - 530,331 gal | 1 | 0 | 0
OACis1 | Capítulo | PA | Hormigón Armado | 1 | 0 | 0
Zm | Partida | m3 | Zapata de muros f'c=250kg/cm2, qq/m3=1.75 | 14.56 |  | 0
Zc | Partida | m3 | Zapata de columnas f'c=250kg/cm2, qq/m3=1.20 | 24 |  | 0
Lp | Partida | m3 | Platea (25 cm) f'c=250kg/cm2; qq/m3=2.25 | 135.02 |  | 0
Col | Partida | m3 | Columnas (0.35 x 0.35 m) f'c=250kg/cm2; 4.75 | 6.25 |  | 0
Tor | Partida | m3 | Torta de piso (7cm) | 41.16 |  | 0
Lt | Partida | m3 | Losa de techo (25cm) f'c=210kg/cm2; qq/m3=2.00 | 135.02 |  | 0
PX | Partida | m3 | Vigas PX (0.25 x 0.50 m); f'c=250kg/cm2, qq/m3=2.45 | 12.13 |  | 0
PY | Partida | m3 | Vigas PY (0.25 x 0.50 m); f'c=250kg/cm2; 3.95 | 12.13 |  | 0
Muros | Partida | m3 | Muros (30cm) f'c=250kg/cm2; qq/m3=2.60 | 97.48 |  | 0
|  |  | Total OACis1 | 1 | 0 | 0
AcaCis1 | Capítulo | PA | Acabados | 1 | 0 | 0
4.8.5.31 | Partida | m2 | Fino de techo | 588.06 |  | 0
Aquaf | Partida | m2 | Suministro y Aplicación de Impermeabilizante ACUAFIN-1K en Interior (Incluye muros y losa interior) | 1588.39 |  | 0
4.8.5.4 | Partida | m | Zabaletas | 130.8 |  | 0
4.1.1.3 | Partida | m2 | Revestimiento en exteriores con Mezcla Antillana | 1000.32 |  | 0
LimpiezaF | Partida | PA | Limpieza final Cisterna | 1 |  | 0
|  |  | Total AcaCis1 | 1 | 0 | 0
|  |  | Total Cis1 | 1 | 0 | 0
Cis2 | Capítulo | und | Construcción de Cisterna Agua Tratada (18.05 x 18.05 x 4.40 m) - 310,831 gal | 1 | 0 | 0
OACis | Capítulo | PA | Hormigón Armado | 1 | 0 | 0
Zm | Partida | m3 | Zapata de muros f'c=250kg/cm2, qq/m3=1.75 | 10.84 |  | 0
Zc | Partida | m3 | Zapata de columnas f'c=250kg/cm2, qq/m3=1.20 | 24 |  | 0
Lp | Partida | m3 | Platea (25 cm) f'c=250kg/cm2; qq/m3=2.25 | 69.45 |  | 0
Col | Partida | m3 | Columnas (0.35 x 0.35 m) f'c=250kg/cm2; 4.75 | 6.47 |  | 0
Tor | Partida | m3 | Torta de piso (7cm) | 22.81 |  | 0
Lt | Partida | m3 | Losa de techo (25cm) f'c=210kg/cm2; qq/m3=2.00 | 69.45 |  | 0
PX | Partida | m3 | Vigas PX (0.25 x 0.50 m); f'c=250kg/cm2, qq/m3=2.45 | 9.03 |  | 0
PY | Partida | m3 | Vigas PY (0.25 x 0.50 m); f'c=250kg/cm2; 3.95 | 9.03 |  | 0
Muros | Partida | m3 | Muros (30cm) f'c=250kg/cm2; qq/m3=2.60 | 72.56 |  | 0
|  |  | Total OACis | 1 | 0 | 0
AcaCis | Capítulo | PA | Acabados | 1 | 0 | 0
4.8.5.31 | Partida | m2 | Fino de techo | 325.8 |  | 0
Aquaf | Partida | m2 | Suministro y Aplicación de Impermeabilizante ACUAFIN-1K en Interior (Incluye muros y losa interior) | 969.29 |  | 0
4.8.5.4 | Partida | m | Zabaletas | 106.6 |  | 0
4.1.1.3 | Partida | m2 | Revestimiento en exteriores con Mezcla Antillana | 643.48 |  | 0
LimpiezaF | Partida | PA | Limpieza final Cisterna | 1 |  | 0
|  |  | Total AcaCis | 1 | 0 | 0
|  |  | Total Cis2 | 1 | 0 | 0
SAN018 | Partida | m3n | Excavacion de Material para extructuras Sanitarias (70% roca, 30% material no clasificado) | 19583 |  | 0
SAN019 | Partida | m3c | Suministro y colocación de Colchón de arena | 1563 |  | 0
RELLREP | Partida | m3c | Relleno de material granular clasificado (incluye suministro, acarreo, regado, nivelado y compactado)-mina a 35km | 16727 |  | 0
SAN021 | Partida | m3s | Bote Material | 1680 |  | 0
|  |  | Total IBEROSTAR.SAN | 1 | 0 | 0
IBEROSTAR.ELEC | Capítulo | Ud | OBRAS CIVILES DE LAS INFRAESTRUCTURA ELECTRICA | 1 | 0 | 0
ELEC002 | Partida | m3n | Excavacion de Material para extructuras Electricas | 631 |  | 0
ELEC003 | Partida | m3c | Suministro y colocacion de Colchon de arena | 105 |  | 0
ELEC004 | Partida | m3c | Relleno de Reposicion | 404 |  | 0
ELEC005 | Partida | m3s | Bote Material | 159 |  | 0
ELEC006 | Partida | Ud | APOYO DE ALBAÑILERÍA HABITACIONES (INCLUYE TRASLADO DE MATERIALES) | 580 |  | 0
ELEC007 | Partida | Ud | APOYO DE ALBAÑILERÍA AREAS COMUNES (INCLUYE TRASLADO DE MATERIALES) | 1 |  | 0
ELEC008 | Partida | Ud | SUMINISTRO E INSTALACIÓN DE REGISTROS EN MEDIA TENSIÓN (INCLUYE TRASLADO DE MATERIALES) | 85 |  | 0
ELEC009 | Partida | Ud | SUMINISTRO E INSTALACIÓN DE REGISTROS EN COMUNICACIONES (INCLUYE TRASLADO DE MATERIALES) | 85 |  | 0
ELEC010 | Partida | Ud | REALIZACIÓN DE BASES DE CELDAS (INCLUYE TRASLADO DE MATERIALES) | 2 |  | 0
ELEC011 | Partida | Ud | REALIZACIÓN DE BASES DE GENERADORES (INCLUYE TRASLADO DE MATERIALES) | 3 |  | 0
ELEC012 | Partida | Ud | REALIZACIÓN DE BASES DE TRANSFORMADORES (INCLUYE TRASLADO DE MATERIALES) | 12 |  | 0
|  |  | Total IBEROSTAR.ELEC | 1 | 0 | 0
IBEROSTAR.EQUIP | Capítulo | Ud | EQUIPAMIENTO DE COCINAS, BARES Y LAVANDERIA | 1 | 0 | 0
|  |  | Total IBEROSTAR.EQUIP | 1 | 0 | 0
IBEROSTAR.EQUPPISC | Capítulo | Ud | EQUIPAMIENTO PISCINAS | 1 | 0 | 0
|  |  | Total IBEROSTAR.EQUPPISC | 1 | 0 | 0
IBEROSTAR.SUBCON | Capítulo | Ud | SUBCONTRATOS | 1 | 0 | 0
SUB.COM | Capítulo |  | COMUNICACIONES | 1 | 0 | 0
CAP.17.01.01 | Capítulo |  | CAPÍTULO 1: SISTEMA DE TELECOMUNICACIONES | 1 | 0 | 0
17.01.01.1 | Capítulo |  | 1.1.-HABITACIONES | 1 | 0 | 0
17.01.01.01 | Capítulo |  | 1.1.1.- ONT | 1 | 0 | 0
1.1.1.- ONT1.1.1.192814 | Partida | Ud | ONT GPON 4GE + 2 POTS + WiFi | 585 |  | 0
1.1.1.- ONT1.1.1.235247 | Partida | Ud | Linea de alimentación eléctrica hacia ONT | 585 |  | 0
1.1.1.- ONT1.1.1.365403 | Partida | Ud | Conector RJ45 Cat6 | 1059 |  | 0
1.1.1.- ONT1.1.1.386475 | Partida | Ud | Adaptador RJ45-RJ11 | 585 |  | 0
1.1.1.- ONT1.1.1.475593 | Partida | Ud | Roseta Terminal FO con Latiguillo SC/SC 1m | 585 |  | 0
|  |  | Total 17.01.01.01 | 1 | 0 | 0
17.01.01.02 | Capítulo |  | 1.1.2.- TELEFONÍA | 1 | 0 | 0
1.1.2.- TELE1.1.2.115366 | Partida | Ud | Toma RJ-45 | 1155 |  | 0
1.1.2.- TELE1.1.2.269453 | Partida | Ml | Cable UTP Cat6 | 42237.06 |  | 0
1.1.2.- TELE1.1.2.317830 | Partida | Ud | Teléfono analógico Vtech A2210 | 580 |  | 0
1.1.2.- TELE1.1.2.463451 | Partida | Ud | Teléfono analógico Vtech A3210 | 605 |  | 0
|  |  | Total 17.01.01.02 | 1 | 0 | 0
17.01.01.03 | Capítulo |  | 1.1.3.- IPTV | 1 | 0 | 0
1.1.3.- IPTV1.1.3.132272 | Partida | Ud | Toma RJ-45 | 605 |  | 0
1.1.3.- IPTV1.1.3.244919 | Partida | Ml | Cable UTP Cat6 | 6219 |  | 0
|  |  | Total 17.01.01.03 | 1 | 0 | 0
17.01.01.04 | Capítulo |  | 1.1.4.- CONTROL ROOM | 1 | 0 | 0
1.1.4.- CONT1.1.4.176576 | Partida | Ud | Conector RJ45 Cat6 | 580 |  | 0
1.1.4.- CONT1.1.4.236942 | Partida | Ml | Cable UTP Cat6 | 3145 |  | 0
|  |  | Total 17.01.01.04 | 1 | 0 | 0
17.01.01.05 | Capítulo |  | 1.1.5.- CANALIZACIÓN HABITACIÓN | 1 | 0 | 0
1.1.5.- CANA1.1.5.14950 | Partida | Ud | Caja derivación 200x200x56 | 605 |  | 0
1.1.5.- CANA1.1.5.294227 | Partida | Ml | Tubo pesado PVC 1" diámetro | 3290 |  | 0
1.1.5.- CANA1.1.5.348694 | Partida | Ml | Tubo forroplast 1" diámetro | 20230 |  | 0
|  |  | Total 17.01.01.05 | 1 | 0 | 0
|  |  | Total 17.01.01.1 | 1 | 0 | 0
17.01.02.1 | Capítulo |  | 1.2.- DISTRIBUCIÓN HABITACIONES | 1 | 0 | 0
17.01.02.01 | Capítulo |  | 1.2.1.- DISTRIBUCIÓN FIBRA ÓPTICA | 1 | 0 | 0
1.2.1.- DIST1.2.1.174137 | Partida | Ml | Manguera 1 Fibra FTTH | 51456 |  | 0
1.2.1.- DIST1.2.1.21922 | Partida | Ml | Manguera 2 Fibra FTTH | 840 |  | 0
1.2.1.- DIST1.2.1.368523 | Partida | Ud | Splitter pasivo 32 salidas | 28 |  | 0
1.2.1.- DIST1.2.1.449785 | Partida | Ud | Caja para splitter hasta 64 fibras | 28 |  | 0
1.2.1.- DIST1.2.1.595593 | Partida | Ud | Conexionado/fusión de fibra óptica | 755 |  | 0
1.2.1.- DIST1.2.1.632277 | Partida | Ud | Pigtail fibra óptica | 755 |  | 0
|  |  | Total 17.01.02.01 | 1 | 0 | 0
17.01.02.02 | Capítulo |  | 1.2.2.- CANALIZACIÓN PASILLO Y PATINILLOS | 1 | 0 | 0
1.2.2.- CANA1.2.2.185803 | Partida | Ml | Tubo pesado PVC 1" diámetro | 18792.9 |  | 0
1.2.2.- CANA1.2.2.253863 | Partida | Ml | Tubo forroplast 1" diámetro | 8054.1 |  | 0
1.2.2.- CANA1.2.2.35827 | Partida | Ml | Caja estanca | 900 |  | 0
|  |  | Total 17.01.02.02 | 1 | 0 | 0
|  |  | Total 17.01.02.1 | 1 | 0 | 0
17.01.03.1 | Capítulo |  | 1.3.- ZONAS COMUNES | 1 | 0 | 0
17.01.02.03.01 | Capítulo |  | 1.3.1.- RACKS Y AUXILIARES | 1 | 0 | 0
1.3.1.- RACK1.3.1.127242 | Partida | Ud | Armario Rack 42U, 800x1000 | 2 |  | 0
1.3.1.- RACK1.3.1.266082 | Partida | Ud | Armario Rack 24U, 600x800 | 3 |  | 0
1.3.1.- RACK1.3.1.397270 | Partida | Ud | Regleta 8 bases e interruptor | 5 |  | 0
1.3.1.- RACK1.3.1.488529 | Partida | Ud | Supresor de picos de sobretensión para rack. | 5 |  | 0
1.3.1.- RACK1.3.1.534092 | Partida | Ud | Panel 19" de 24 RJ45 completo | 20 |  | 0
1.3.1.- RACK1.3.1.686823 | Partida | Ud | Pasacables horizontal | 52 |  | 0
1.3.1.- RACK1.3.1.751224 | Partida | Ud | Latiguillo UTP 1m | 640 |  | 0
1.3.1.- RACK1.3.1.864308 | Partida | Ud | SAI 3000VA | 1 |  | 0
1.3.1.- RACK1.3.1.953290 | Partida | Ud | SAI 2000VA | 4 |  | 0
|  |  | Total 17.01.02.03.01 | 1 | 0 | 0
17.01.02.03.02 | Capítulo |  | 1.3.2.- ELECTRÓNICA DE RED | 1 | 0 | 0
1.3.2.- ELEC1.3.2.160087 | Partida | Ud | Switch de acceso | 24 |  | 0
1.3.2.- ELEC1.3.2.219997 | Partida | Ud | Latiguillos duplex fibra óptica SM 1m | 4 |  | 0
1.3.2.- ELEC1.3.2.384927 | Partida | Ud | Cable Stacking | 23 |  | 0
1.3.2.- ELEC1.3.2.479552 | Partida | Ud | Transceiver 1G SFP | 4 |  | 0
|  |  | Total 17.01.02.03.02 | 1 | 0 | 0
17.01.02.03.03 | Capítulo |  | 1.3.3.- WIFI | 1 | 0 | 0
1.3.3.- WIFI1.3.3.156253 | Partida | Ud | Punto de acceso | 46 |  | 0
1.3.3.- WIFI1.3.3.273539 | Partida | Ud | Punto de acceso | 11 |  | 0
1.3.3.- WIFI1.3.3.372855 | Partida | Ud | Punto de acceso | 15 |  | 0
1.3.3.- WIFI1.3.3.469761 | Partida | Ml | Cable UTP Cat6 | 4657 |  | 0
1.3.3.- WIFI1.3.3.560023 | Partida | Ud | Conector RJ45 Cat6 | 72 |  | 0
|  |  | Total 17.01.02.03.03 | 1 | 0 | 0
17.01.02.03.04 | Capítulo |  | 1.3.4.- CCTV | 1 | 0 | 0
1.3.4.- CCTV1.3.4.180081 | Partida | Ud | Cámara Domo 4MP | 185 |  | 0
1.3.4.- CCTV1.3.4.236341 | Partida | Ud | Cámara Bullet 4MP | 29 |  | 0
1.3.4.- CCTV1.3.4.385444 | Partida | Ml | Cable UTP Cat6 | 14606 |  | 0
1.3.4.- CCTV1.3.4.430211 | Partida | Ud | Conector RJ45 Cat6 | 214 |  | 0
|  |  | Total 17.01.02.03.04 | 1 | 0 | 0
17.01.02.03.05 | Capítulo |  | 1.3.5.- VOZ Y DATOS | 1 | 0 | 0
1.3.5.- VOZ 1.3.5.142628 | Partida | Ud | Toma RJ-45 | 29 |  | 0
1.3.5.- VOZ 1.3.5.255853 | Partida | Ud | Toma Doble RJ-45 | 117 |  | 0
1.3.5.- VOZ 1.3.5.344162 | Partida | Ud | Teléfono SIP SNOM D717 | 103 |  | 0
1.3.5.- VOZ 1.3.5.460809 | Partida | Ud | Teléfono SIP SNOM D785 | 2 |  | 0
1.3.5.- VOZ 1.3.5.529486 | Partida | Ml | Cable UTP Cat6 | 17950 |  | 0
|  |  | Total 17.01.02.03.05 | 1 | 0 | 0
17.01.02.03.06 | Capítulo |  | 1.3.6.- TV | 1 | 0 | 0
1.3.6.- TV1.3.6.177922 | Partida | Ud | Toma RJ-45 | 44 |  | 0
1.3.6.- TV1.3.6.224920 | Partida | Ml | Cable UTP Cat6 | 3198 |  | 0
|  |  | Total 17.01.02.03.06 | 1 | 0 | 0
17.01.02.03.07 | Capítulo |  | 1.3.7.- ONT | 1 | 0 | 0
1.3.7.- ONT1.3.7.16956 | Partida | Ud | ONT GPON 4GE POE | 41 |  | 0
1.3.7.- ONT1.3.7.283100 | Partida | Ud | Linea de alimentación eléctrica hacia ONT | 41 |  | 0
1.3.7.- ONT1.3.7.39370 | Partida | Ud | Roseta Terminal FO con Latiguillo SC/SC 1m | 41 |  | 0
1.3.7.- ONT1.3.7.484747 | Partida | Ml | Manguera 1 Fibra FTTH | 1806 |  | 0
|  |  | Total 17.01.02.03.07 | 1 | 0 | 0
17.01.02.03.08 | Capítulo |  | 1.3.8.- CANALIZACIÓN ZONAS COMUNES | 1 | 0 | 0
1.3.8.- CANA1.3.8.158556 | Partida | Ml | Tubo pesado PVC 1" diámetro | 10215 |  | 0
1.3.8.- CANA1.3.8.263410 | Partida | Ml | Tubo forroplast 1" diámetro | 23833 |  | 0
1.3.8.- CANA1.3.8.350229 | Partida | Ml | Tubo corrugado PVC 40mm diámetro para enterrar | 800 |  | 0
|  |  | Total 17.01.02.03.08 | 1 | 0 | 0
|  |  | Total 17.01.03.1 | 1 | 0 | 0
17.01.04.1 | Capítulo |  | 1.4.- TRONCAL FIBRA | 1 | 0 | 0
17.01.04.01 | Capítulo |  | 1.4.1.- ELEMENTOS FIBRA | 1 | 0 | 0
1.4.1.- ELEM1.4.1.199653 | Partida | Ud | Bandeja FO 24 conectores | 8 |  | 0
1.4.1.- ELEM1.4.1.238199 | Partida | Ud | Pigtail fibra óptica | 114 |  | 0
1.4.1.- ELEM1.4.1.385232 | Partida | Ud | Conexionado/fusión de fibra óptica | 114 |  | 0
1.4.1.- ELEM1.4.1.437870 | Partida | Ml | Manguera 6 FO monomodo exterior armada | 3048 |  | 0
1.4.1.- ELEM1.4.1.492107 | Partida | Ml | Manguera 12 FO monomodo exterior armada | 732 |  | 0
|  |  | Total 17.01.04.01 | 1 | 0 | 0
17.01.04.02 | Capítulo |  | 1.4.2.- CANALIZACIÓN TRONCAL | 1 | 0 | 0
1.4.2.- CANA1.4.2.134197 | Partida | Ml | Tubo pesado PVC 1" diámetro | 964 |  | 0
1.4.1.- ELEM1.4.2.243613 | Partida | Ml | Tubo forroplast 1" diámetro | 2250 |  | 0
|  |  | Total 17.01.04.02 | 1 | 0 | 0
|  |  | Total 17.01.04.1 | 1 | 0 | 0
17.01.05.1 | Capítulo |  | 1.5.- CENTRALIZACIÓN | 1 | 0 | 0
17.01.05.01 | Capítulo |  | 1.5.1.- GPON | 1 | 0 | 0
1.5.1.- GPON1.5.1.186342 | Partida | Ud | OLT GPON EA5800-X2 | 1 |  | 0
1.5.1.- GPON1.5.1.248263 | Partida | Ud | Servidor y licencias | 1 |  | 0
1.5.1.- GPON1.5.1.399877 | Partida | Ud | Rectificador 48 VDC 19" 2U | 1 |  | 0
1.5.1.- GPON1.5.1.414754 | Partida | Ud | Latiguillos duplex fibra óptica SM 1m | 28 |  | 0
|  |  | Total 17.01.05.01 | 1 | 0 | 0
17.01.05.02 | Capítulo |  | 1.5.2.- ELECTRÓNICA DE RED | 1 | 0 | 0
1.5.2.- ELEC1.5.2.169300 | Partida | Ud | Switch 24 SFP y 4 SFP | 1 |  | 0
1.5.2.- ELEC1.5.2.225793 | Partida | Ud | Latiguillos duplex fibra óptica SM 1m | 6 |  | 0
1.5.2.- ELEC1.5.2.328640 | Partida | Ud | Transceiver 10G SFP+ | 4 |  | 0
1.5.2.- ELEC1.5.2.499138 | Partida | Ud | Transceiver 1G SFP | 4 |  | 0
|  |  | Total 17.01.05.02 | 1 | 0 | 0
17.01.05.03 | Capítulo |  | 1.5.3.- CENTRALITA TELEFÓNICA | 1 | 0 | 0
1.5.3.- CENT1.5.3.199412 | Partida | Ud | Central Telefónica IP | 1 |  | 0
1.5.3.- CENT1.5.3.24861 | Partida | Ud | Software de tarificación cHar Utile+ para 800 extensiones | 1 |  | 0
|  |  | Total 17.01.05.03 | 1 | 0 | 0
17.01.01.05.04 | Capítulo |  | 1.5.4.- WIFI | 1 | 0 | 0
1.5.4.- WIFI1.5.4.187973 | Partida | Ud | Controladora WiFi | 1 |  | 0
|  |  | Total 17.01.01.05.04 | 1 | 0 | 0
17.01.01.05.05 | Capítulo |  | 1.5.5.- CCTV | 1 | 0 | 0
1.5.5.- CCTV1.5.5.158018 | Partida | Ud | Videograbador NVR 256 Canales | 1 |  | 0
1.5.5.- CCTV1.5.5.261843 | Partida | Ud | Disco Duro 4TB | 24 |  | 0
1.5.5.- CCTV1.5.5.335567 | Partida | Ud | PC con ratón y teclado + 2 monitores. | 1 |  | 0
1.5.5.- CCTV1.5.5.420829 | Partida | Ud | Software de gestión del sistema de CCTV | 1 |  | 0
|  |  | Total 17.01.01.05.05 | 1 | 0 | 0
17.01.01.05.06 | Capítulo |  | 1.5.6.- TV | 1 | 0 | 0
1.5.6.- TV1.3.6.114236 | Partida | Ud | Cabecera Tangram | 1 |  | 0
|  |  | Total 17.01.01.05.06 | 1 | 0 | 0
|  |  | Total 17.01.05.1 | 1 | 0 | 0
17.01.01.06.1 | Capítulo |  | 1.6.- SERVICIOS | 1 | 0 | 0
1.6.- SERVIC1.6.170556 | Partida | PA | Configuración y puesta en marcha GPON / DATOS | 1 |  | 0
1.6.- SERVIC1.6.254046 | Partida | PA | Configuración y puesta en marcha Telefonía | 1 |  | 0
1.6.- SERVIC1.6.387220 | Partida | PA | Configuración y puesta en marcha WiFi | 1 |  | 0
1.6.- SERVIC1.6.481253 | Partida | PA | Configuración y puesta en marcha Televisión | 1 |  | 0
1.6.- SERVIC1.6.534079 | Partida | PA | Configuración y puesta en marcha CCTV | 1 |  | 0
1.6.- SERVIC1.6.631423 | Partida | PA | Documentación final de obra | 1 |  | 0
1.6.- SERVIC1.6.75613 | Partida | PA | Formación | 1 |  | 0
|  |  | Total 17.01.01.06.1 | 1 | 0 | 0
|  |  | Total CAP.17.01.01 | 1 | 0 | 0
CAP17.01.02 | Capítulo |  | CAPÍTULO 2: SISTEMA DE MEGAFONÍA | 1 | 0 | 0
17.01.02.013 | Capítulo |  | 2.1.- EQUIPAMIENTO AUDIO | 1 | 0 | 0
2.1.- EQUIPA2.1.154271 | Partida | Ud | Receptor de Audio IP | 34 |  | 0
2.1.- EQUIPA2.1.244940 | Partida | Ud | Amplificador de megafonía 60W RMS | 13 |  | 0
2.1.- EQUIPA2.1.390100 | Partida | Ud | Amplificador de megafonía 120W RMS | 13 |  | 0
2.1.- EQUIPA2.1.439890 | Partida | Ud | Amplificador de megafonía 240W RMS | 3 |  | 0
2.1.- EQUIPA2.1.511590 | Partida | Ud | Amplificador de megafonía 400W RMS 5 Canales | 1 |  | 0
2.1.- EQUIPA2.1.630704 | Partida | Ud | Amplificador de megafonía 680W RMS 5 Canales | 2 |  | 0
2.1.- EQUIPA2.1.783739 | Partida | Ud | Etapa de potencia 1000W RMS | 3 |  | 0
2.1.- EQUIPA2.1.810051 | Partida | Ud | Armario Rack 12U, 600x800 | 24 |  | 0
|  |  | Total 17.01.02.013 | 1 | 0 | 0
17.01.02.021 | Capítulo |  | 2.2.- ALTAVOCES | 1 | 0 | 0
2.2.- ALTAVO2.2.187599 | Partida | Ud | Altavoz de jardín FR-525T | 81 |  | 0
2.2.- ALTAVO2.2.213697 | Partida | Ud | Altavoz de techo rejilla GAT-4620 | 188 |  | 0
2.2.- ALTAVO2.2.349204 | Partida | Ud | Altavoz de techo exterior y sauna GAT-553S | 4 |  | 0
2.2.- ALTAVO2.2.45701 | Partida | Ud | Altavoz de techo Subwoofer GAT-4860SW | 4 |  | 0
2.2.- ALTAVO2.2.545451 | Partida | Ud | Pareja de altavoces ELIPSE-6T | 13 |  | 0
|  |  | Total 17.01.02.021 | 1 | 0 | 0
17.01.02.031 | Capítulo |  | 2.3.- CABLEADO Y CANALIZACIÓN | 1 | 0 | 0
2.3.- CABLEA1.6.180591 | Partida |  | Cable UTP Cat6 | 2210 |  | 0
2.3.- CABLEA1.6.285124 | Partida |  | Cableado audio 2x1,5mm2 | 3840 |  | 0
2.3.- CABLEA1.6.391612 | Partida |  | Tubo pesado PVC 3/4" diámetro | 555 |  | 0
2.3.- CABLEA1.6.497323 | Partida |  | Tubo forroplast 3/4" | 3211 |  | 0
2.3.- CABLEA1.6.543956 | Partida |  | Tubo corrugado PVC 40mm diámetro para enterrar | 1100 |  | 0
2.3.- CABLEA1.6.675918 | Partida |  | Caja PVC estanca de derivación | 108 |  | 0
|  |  | Total 17.01.02.031 | 1 | 0 | 0
17.01.02.041 | Capítulo |  | 2.4.- INGENIERÍA | 1 | 0 | 0
2.4.- INGENI2.4.186680 | Partida | PA | Configuración y puesta en marcha | 1 |  | 0
|  |  | Total 17.01.02.041 | 1 | 0 | 0
|  |  | Total CAP17.01.02 | 1 | 0 | 0
CAP17.01.03 | Capítulo |  | CAPÍTULO 3: SISTEMA DE CCAA | 1 | 0 | 0
17.01.03.012 | Capítulo |  | 3.1.- CENTRALIZACIÓN | 1 | 0 | 0
3.1.- CENTRA3.1.131703 | Partida | Ud | Software de gestión Biostar. | 1 |  | 0
|  |  | Total 17.01.03.012 | 1 | 0 | 0
17.01.03.022 | Capítulo |  | 3.2.- LECTORES | 1 | 0 | 0
3.2.- LECTOR3.2.182687 | Partida | Ud | Lector biométrico | 13 |  | 0
|  |  | Total 17.01.03.022 | 1 | 0 | 0
17.01.03.032 | Capítulo |  | 3.3.- ELEMENTOS AUXILIARES | 1 | 0 | 0
3.3.- ELEMEN3.3.150817 | Partida | Ud | Chapa magnética | 11 |  | 0
3.3.- ELEMEN3.3.214935 | Partida | Ud | Botón de salida | 11 |  | 0
3.3.- ELEMEN3.3.313884 | Partida | Ud | Estación de enrolamiento USB. | 1 |  | 0
|  |  | Total 17.01.03.032 | 1 | 0 | 0
17.01.03.042 | Capítulo |  | 3.4.- BARRERAS | 1 | 0 | 0
3.4.- BARRER3.4.113872 | Partida | Ud | Barrera automática | 2 |  | 0
|  |  | Total 17.01.03.042 | 1 | 0 | 0
17.01.03.052 | Capítulo |  | 3.5.- CABLEADO Y CANALIZACIÓN | 1 | 0 | 0
3.5.- CABLEA3.5.11728 | Partida | Ml | Cable UTP Cat6 | 845 |  | 0
3.5.- CABLEA3.5.28836 | Partida | Ml | Cable AWG 4X18 | 88 |  | 0
3.5.- CABLEA3.5.363056 | Partida | Ml | Tubo pesado PVC 1" diámetro | 700 |  | 0
3.5.- CABLEA3.5.441715 | Partida | Ml | Tubo corrugado PVC 40mm diámetro para enterrar | 250 |  | 0
|  |  | Total 17.01.03.052 | 1 | 0 | 0
17.01.03.062 | Capítulo |  | 3.6.- INGENIERÍA | 1 | 0 | 0
3.6.126831 | Partida | PA | Configuración y puesta en marcha | 1 |  | 0
|  |  | Total 17.01.03.062 | 1 | 0 | 0
|  |  | Total CAP17.01.03 | 1 | 0 | 0
CAP17.01.04 | Capítulo |  | CAPÍTULO 4: SISTEMA DE DETECCIÓN DE INCENDIOS | 1 | 0 | 0
17.01.04.013 | Capítulo |  | 4.1.- CENTRALES | 1 | 0 | 0
4.1.199947 | Partida | Ud | Central de detección de incendios Maestra de 5 lazos con Sistema de Notificación por voz (DVC) | 1 |  | 0
4.1.273971 | Partida | Ud | Central de detección de incendios Esclava de 3 lazos | 2 |  | 0
4.1.364079 | Partida | Ud | Panel Remoto | 1 |  | 0
|  |  | Total 17.01.04.013 | 1 | 0 | 0
17.01.04.023 | Capítulo |  | 4.2.- FUENTES DE ALIMENTACIÓN AUXILIARES/REMOTAS | 1 | 0 | 0
4.2.151710 | Partida | Ud | Fuente de alimentación 24V/8A | 3 |  | 0
4.2.293727 | Partida | Ud | Batería 12V/7A | 6 |  | 0
4.2.390195 | Partida | Ud | Módulo monitor para FA N | 3 |  | 0
|  |  | Total 17.01.04.023 | 1 | 0 | 0
17.01.04.033 | Capítulo |  | 4.3.- EQUIPAMIENTO DE CAMPO DEL SISTEMA DE DETECCIÓN NOTA: NO SE INCLUYE SEÑALÉTICA" | 1 | 0 | 0
4.3.187268 | Partida | Ud | Detector de humo fotoeléctrico analógico en habitación | 662 |  | 0
4.3.212337 | Partida | Ud | Detector de humo fotoeléctrico analógico en Zonas Comunes | 489 |  | 0
4.3.378678 | Partida | Ud | Detector térmico analógico | 25 |  | 0
4.3.463624 | Partida | Ud | Base estándar | 1176 |  | 0
4.3.523827 | Partida | Ud | Detector de humo por haz proyectado | 6 |  | 0
4.3.614579 | Partida | Ud | Estación de prueba remota | 4 |  | 0
4.3.720771 | Partida | Ud | Pulsador de alarma analógico | 172 |  | 0
4.3.88970 | Partida | Ud | Módulo direccionable de salida | 71 |  | 0
4.3.924846 | Partida | Ud | Módulo direccionable de entrada doble | 51 |  | 0
4.3.1032512 | Partida | Ud | Retenedor puerta cortafuego 50 Kg/445N | 35 |  | 0
|  |  | Total 17.01.04.033 | 1 | 0 | 0
17.01.04.043 | Capítulo |  | 4.4.- EVACUACIÓN POR VOZ | 1 | 0 | 0
4.4.196469 | Partida | Ud | Amplificador 75W en gabinete remoto | 18 |  | 0
4.4.280777 | Partida | Ud | Altavoz con estrobo para voceo en habitaciones | 550 |  | 0
4.4.346084 | Partida | Ud | Altavoz con estrobo para voceo en Zonas Comunes | 178 |  | 0
4.4.410453 | Partida | Ud | Fuente de alimentación 24V/8A | 8 |  | 0
4.4.522776 | Partida | Ud | Batería 12V/7A | 16 |  | 0
4.4.621908 | Partida | Ud | Módulo monitor para FA | 8 |  | 0
4.4.794499 | Partida | Ud | Sirena exterior con luz estroboscópica | 7 |  | 0
|  |  | Total 17.01.04.043 | 1 | 0 | 0
17.01.04.053 | Capítulo |  | 4.5.- CABLEADO Y CANALIZACIÓN | 1 | 0 | 0
4.5.198503 | Partida | Ml | Cable SLC para detección de incendios. | 25506 |  | 0
4.5.249834 | Partida | Ml | Cable ECC para sistema de notificación. | 20683 |  | 0
4.5.324257 | Partida | Ml | Cable DAL para lazo de audio digital | 1800 |  | 0
4.5.454358 | Partida | Ml | Cable eléctrico de alimentación | 20683 |  | 0
4.5.520141 | Partida | Ml | Manguera de fibra de 2 hilos para interconexión de centrales y panel remoto | 1100 |  | 0
4.5.633660 | Partida | Ud | Tubo pesado PVC 3/4" diámetro | 49477 |  | 0
4.5.788915 | Partida | Ud | Caja de derivación estanca | 1650 |  | 0
|  |  | Total 17.01.04.053 | 1 | 0 | 0
17.01.04.063 | Capítulo |  | 4.6.- INGENIERÍA | 1 | 0 | 0
4.6.13177 | Partida | PA | Configuración y puesta en marcha | 1 |  | 0
|  |  | Total 17.01.04.063 | 1 | 0 | 0
|  |  | Total CAP17.01.04 | 1 | 0 | 0
|  |  | Total SUB.COM | 1 | 0 | 0
HIDRO-SAN | Capítulo |  | Hidrosanitarias | 1 | 0 | 0
A.1 | Capítulo |  | CAPÍTULO 1.-ZONA INDUSTRIAL | 1 | 0 | 0
A11 | Capítulo |  | 1.1.- Equipos y maquinas | 1 | 0 | 0
H001 | Partida | Ud | Caldera de agua 440KW | 3 |  | 0
H003 | Partida | Ud | Chimenea calderas de 300mm 10ml. | 2 |  | 0
H005 | Partida | Ud | Intercambiador de placas producción Hotel | 2 |  | 0
H007 | Partida | Ud | Intercambiador de placas producción Piscina SPA | 1 |  | 0
H011 | Partida | Ud | Tanque cilindrico vertical para agua caliente | 6 |  | 0
H013 | Partida | Ud | Grupo de presión para AFS de la marca KSB | 1 |  | 0
H015 | Partida | Ud | Filtro autolimpiante CILLIT MULTIPUR BIO M DN 50 | 2 |  | 0
H017 | Partida | Ud | Bomba circuladora para calentador de circuito primario de edificios de la marca KSB | 3 |  | 0
H019 | Partida | Ud | Bomba circuladora para intercambiador circuito primario de edificios de la marca KSB | 4 |  | 0
H021 | Partida | Ud | Bomba recirculadora para tanques de edificios de la marca KSB | 3 |  | 0
H023 | Partida | Ud | Bomba recirculadora para retornos de circuito de edificios de la marca KSB | 5 |  | 0
|  |  | Total A11 | 1 | 0 | 0
A.12 | Capítulo |  | 1.2.- Tuberias, válvulas e instrumentación | 1 | 0 | 0
H032 | Partida | Ud | Colector acero calderas 6" | 2 |  | 0
H034 | Partida | ml | Tubería de acero negro SIN SOLDADURA DIN 2440 4" + Aislamiento + Aluminio | 9.17 |  | 0
H036 | Partida | ml | Tubería de acero negro SIN SOLDADURA DIN 2440 3" + Aislamiento + Aluminio | 11.51 |  | 0
H038 | Partida | ml | Tubería de acero negro SIN SOLDADURA DIN 2440 1" + Aislamiento + Aluminio | 1.68 |  | 0
H040 | Partida | ml | Tuberia de PVC calidad Sch-40 de diámetro 10" | 42.3 |  | 0
H042 | Partida | ml | Tuberia de PVC calidad Sch-40 de diámetro 8" | 33.48 |  | 0
H044 | Partida | ml | Tuberia de PVC calidad Sch-40 de diámetro 6" | 57.95 |  | 0
H046 | Partida | ml | Tuberia de PVC calidad Sch-40 de diámetro 4" | 128.45 |  | 0
H048 | Partida | ml | Tuberia de PVC calidad Sch-40 de diámetro 3" | 29.18 |  | 0
H050 | Partida | ml | Tuberia de PVC calidad Sch-40 de diámetro 1 1/4" | 9.34 |  | 0
H052 | Partida | ml | Tuberia de CPVC calidad Sch-80 de diámetro 8" + aislamiento + aluminio | 32.65 |  | 0
H054 | Partida | ml | Tuberia de CPVC calidad Sch-80 de diámetro 6" + aislamiento + aluminio | 197.56 |  | 0
H056 | Partida | ml | Tuberia de CPVC calidad Sch-80 de diámetro 4" + aislamiento + aluminio | 87.35 |  | 0
H058 | Partida | ml | Tuberia de CPVC calidad Sch-80 de diámetro 3" + aislamiento + aluminio | 83.94 |  | 0
H060 | Partida | ml | Tuberia de CPVC calidad Sch-80 de diámetro 2" + aislamiento + aluminio | 20.64 |  | 0
H062 | Partida | ml | Tuberia de CPVC calidad Sch-80 de diámetro 1 1/4" + aislamiento + aluminio | 12.98 |  | 0
H064 | Partida | Ud | Válvula de mariposa de 10" embridada PVC | 4 |  | 0
H066 | Partida | Ud | Válvula de mariposa de 8" embridada PVC | 9 |  | 0
H068 | Partida | Ud | Válvula de mariposa de 6" embridada PVC | 5 |  | 0
H070 | Partida | Ud | Válvula de mariposa de 4" embridada PVC | 14 |  | 0
H072 | Partida | Ud | Válvula de mariposa de 3" embridada PVC | 5 |  | 0
H074 | Partida | Ud | Válvula de esfera PVC de 1 1/2" encolada | 11 |  | 0
H076 | Partida | Ud | Válvula de esfera de PVC 1 1/4" encolada | 5 |  | 0
H078 | Partida | Ud | Válvula de esfera de PVC 1" encolada | 6 |  | 0
H080 | Partida | Ud | Válvula de flotador con boya de nivel 4" embridada | 6 |  | 0
H082 | Partida | Ud | Válvula de flotador con boya de nivel 1 1/2" | 2 |  | 0
H084 | Partida | Ud | Válvula de mariposa de 8" embridada | 2 |  | 0
H086 | Partida | Ud | Válvula de mariposa de 6" embridada | 39 |  | 0
H088 | Partida | Ud | Válvula de mariposa de 4" embridada | 45 |  | 0
H090 | Partida | Ud | Válvula de mariposa de 3" embridada | 40 |  | 0
H092 | Partida | Ud | Válvula de mariposa de 2" embridada | 14 |  | 0
H094 | Partida | Ud | Filtro en Y de 4" embridada | 6 |  | 0
H096 | Partida | Ud | Filtro en Y de 3" embridada | 12 |  | 0
H098 | Partida | Ud | Válvula de esfera de 2" | 10 |  | 0
H100 | Partida | Ud | Válvula de esfera de 1 1/2" | 8 |  | 0
H102 | Partida | Ud | Válvula de esfera de 1 1/4" | 3 |  | 0
H104 | Partida | Ud | Válvula de esfera de 1" | 2 |  | 0
H106 | Partida | Ud | Válvula de retención de 8" | 4 |  | 0
H108 | Partida | Ud | Válvula de retención de 6" | 1 |  | 0
H110 | Partida | Ud | Válvula de retención de 4" | 10 |  | 0
H112 | Partida | Ud | Válvula de retención de 3" | 17 |  | 0
H114 | Partida | Ud | Válvula de retención de 2" | 7 |  | 0
H116 | Partida | Ud | Válvula de retención de 1 1/4" | 2 |  | 0
H118 | Partida | Ud | Manguito antivibratorio de 8" | 8 |  | 0
H120 | Partida | Ud | Manguito antivibratorio de 4" | 20 |  | 0
H122 | Partida | Ud | Manguito antivibratorio de 3" | 24 |  | 0
H124 | Partida | Ud | Vaciados | 18 |  | 0
H126 | Partida | Ud | Valvula de alivio de 1 1/4" | 10 |  | 0
H128 | Partida | Ud | Termómetro | 30 |  | 0
H130 | Partida | Ud | Manómetro | 18 |  | 0
H132 | Partida | Ud | Puente manométrico | 20 |  | 0
H134 | Partida | Ud | Contador de 1 1/4" | 3 |  | 0
H136 | Partida | Ud | Contador de 1 1/2" | 4 |  | 0
H138 | Partida | Ud | Contador de energia 1 1/4" | 2 |  | 0
H140 | Partida | Ud | Contador de energia 1 1/2" | 4 |  | 0
H142 | Partida | Ud | Valvula de equilibrado 3" embridada | 5 |  | 0
H144 | Partida | Ud | Valvula de equilibrado 2" | 2 |  | 0
H146 | Partida | Ud | Valvula de equilibrado 1 1/4" | 2 |  | 0
|  |  | Total A.12 | 1 | 0 | 0
|  |  | Total A.1 | 1 | 0 | 0
B.1 | Capítulo |  | CAPÍTULO 2.-REDES GENERALES (ENTERRADAS) | 1 | 0 | 0
B.11 | Capítulo |  | 2.1.- Tuberias Generales fontaneria | 1 | 0 | 0
H154 | Partida | ml | Tuberia de PVC calidad Sch-40 de diámetro 6" | 526.74 |  | 0
H156 | Partida | ml | Tuberia de PVC calidad Sch-40 de diámetro 3" | 569.03 |  | 0
H158 | Partida | ml | Tuberia de PVC calidad Sch-40 de diámetro 2" | 130.63 |  | 0
H160 | Partida | ml | Tuberia de PVC calidad Sch-40 de diámetro 1 1/2" | 637.66 |  | 0
H162 | Partida | ml | Tuberia de PVC calidad Sch-40 de diámetro 1" | 131.03 |  | 0
H164 | Partida | ml | Tuberia de PVC calidad Sch-40 de diámetro 3/4" | 539.06 |  | 0
H166 | Partida | Ud | Válvula de mariposa de 6" embridada PVC | 4 |  | 0
H168 | Partida | Ud | Válvula de mariposa de 3" embridada PVC | 6 |  | 0
H170 | Partida | Ud | Válvula de esfera PVC de 2" encolar | 2 |  | 0
H172 | Partida | Ud | Válvula de esfera PVC de 3/4" encolar | 18 |  | 0
H174 | Partida | Ud | Bocas de riego | 10 |  | 0
H179 | Partida | ml | Tuberia de CPVC calidad Sch-80 de diámetro 6", preaislada | 527.28 |  | 0
H181 | Partida | ml | Tuberia de CPVC calidad Sch-80 de diámetro 3", preaislada | 37.27 |  | 0
H183 | Partida | ml | Tuberia de CPVC calidad Sch-80 de diámetro 2", preaislada | 58.49 |  | 0
H185 | Partida | ml | Tuberia de CPVC calidad Sch-80 de diámetro 1 1/2", preaislada | 322.79 |  | 0
H187 | Partida | ml | Tuberia de CPVC calidad Sch-80 de diámetro 1 1/4", preaislada | 576.42 |  | 0
H189 | Partida | ml | Tuberia de CPVC calidad Sch-80 de diámetro 1", preaislada | 21.25 |  | 0
H191 | Partida | Ud | Válvula de mariposa de 6" embridada | 2 |  | 0
H193 | Partida | Ud | Válvula de esfera CPVC de 1 1/2" encolar | 2 |  | 0
H195 | Partida | Ud | Válvula de esfera CPVC de 1 1/4" encolar | 1 |  | 0
H200 | Partida | ml | Tuberia de CPVC calidad Sch-80 de diámetro 3", preaislada | 527.83 |  | 0
H202 | Partida | ml | Tuberia de CPVC calidad Sch-80 de diámetro 2", preaislada | 36.85 |  | 0
H204 | Partida | ml | Tuberia de CPVC calidad Sch-80 de diámetro 1 1/4", preaislada | 389.82 |  | 0
H206 | Partida | ml | Tuberia de CPVC calidad Sch-80 de diámetro 1", preaislada | 322.31 |  | 0
H208 | Partida | ml | Tuberia de CPVC calidad Sch-80 de diámetro 3/4", preaislada | 246.95 |  | 0
H210 | Partida | Ud | Válvula de esfera CPVC de 3" encolar | 4 |  | 0
H212 | Partida | Ud | Válvula de esfera CPVC de 1 1/4" encolar | 1 |  | 0
H214 | Partida | Ud | Válvula de esfera CPVC de 1" encolar | 2 |  | 0
H216 | Partida | Ud | Válvula de equilibrado de 3" de diámetro | 1 |  | 0
H218 | Partida | Ud | Válvula de equilibrado de 1 1/4" de diámetro | 1 |  | 0
H220 | Partida | Ud | Válvula de equilibrado de 1" de diámetro | 2 |  | 0
H222 | Partida | Ud | Válvula de retención de 3" | 1 |  | 0
H224 | Partida | Ud | Válvula de retención de 1 1/4" | 1 |  | 0
H226 | Partida | Ud | Válvula de retención de 1" | 2 |  | 0
|  |  | Total B.11 | 1 | 0 | 0
B.12 | Capítulo |  | 2.2.-Generales evacuación | 1 | 0 | 0
H232 | Partida | ml | Tubo PVC SDR-41 10" | 54.05 |  | 0
H234 | Partida | ml | Tubo PVC SDR-26 8" | 67.1 |  | 0
H236 | Partida | ml | Tubo PVC SDR-26 6" | 530.36 |  | 0
H238 | Partida | ml | Tubo PVC SDR-26 4" | 758.15 |  | 0
H240 | Partida | ml | Tubo PVC SDR-26 2" | 56.27 |  | 0
H242 | Partida | ml | Tuberia de PVC calidad Sch-40 de diámetro 10" | 3000.06 |  | 0
H244 | Partida | ml | Tuberia de PVC calidad Sch-40 de diámetro 8" | 844.94 |  | 0
H246 | Partida | ml | Tuberia de PVC calidad Sch-40 de diámetro 6" | 429.02 |  | 0
H248 | Partida | ml | Tuberia de PVC calidad Sch-40 de diámetro 4" | 18.19 |  | 0
H250 | Partida | ml | Tuberia de PVC calidad Sch-40 de diámetro 3" | 583.96 |  | 0
H252 | Partida | ud | Carcamos 4,1 LPS y 4,6 MCA | 2 |  | 0
H254 | Partida | ud | Carcamos 18 LPS y 11 MCA | 1 |  | 0
H256 | Partida | ud | Carcamos 40 LPS y 11 MCA | 4 |  | 0
H258 | Partida | ud | Carcamos 120 LPS y 25 MCA | 1 |  | 0
H260 | Partida | ud | Carcamos de achique 5,8 LPS y 6 MCA | 4 |  | 0
H262 | Partida | ud | Trampa de grasas de grasas | 2 |  | 0
|  |  | Total B.12 | 1 | 0 | 0
B.13 | Capítulo |  | 2.3.- Tuberias generales pluviales | 1 | 0 | 0
H267 | Partida | ml | Tubo PVC SDR-41 de diámetro 14" | 37.67 |  | 0
H269 | Partida | ml | Tubo PVC SDR-41 de diámetro 12" | 148.32 |  | 0
H271 | Partida | ml | Tubo PVC SDR-41 de diámetro 10" | 618 |  | 0
H273 | Partida | ml | Tubo PVC SDR-26 8" | 1228.58 |  | 0
H275 | Partida | ml | Tubo PVC SDR-26 6" | 796.19 |  | 0
H277 | Partida | ml | Tubo PVC SDR-26 4" | 2162.76 |  | 0
H279 | Partida | ml | Tubo PVC SDR-26 2" | 10.88 |  | 0
H281 | Partida | ml | Tubo PVC SDR-41 de diámetro 4" (Aprovechamiento osmosis) | 498.1 |  | 0
H283 | Partida | ml | Tubo PVC SDR-41 de diámetro 2" ( Rechazao osmosis) | 547.24 |  | 0
H285 | Partida | ml | Canal con reja para desagüe parking | 354.25 |  | 0
H287 | Partida | Ud | Sumidero para pluviales zonas verdes exteriores | 132 |  | 0
H289 | Partida | Ud | Sumidero para pluviales paso peatonal | 252 |  | 0
H291 | Partida | Ud | Pozos Aguas Pluviales | 33 |  | 0
|  |  | Total B.13 | 1 | 0 | 0
|  |  | Total B.1 | 1 | 0 | 0
C.1 | Capítulo |  | CAPÍTULO 3.-EDIFICIOS A Y B | 1 | 0 | 0
C.11 | Capítulo |  | 3.1.- Tuberias Generales fontaneria Edificios | 1 | 0 | 0
H299 | Partida | ml | Tuberia de PVC calidad Sch-40 de diámetro 6" | 64.42 |  | 0
H301 | Partida | ml | Tuberia de PVC calidad Sch-40 de diámetro 4" | 371.98 |  | 0
H303 | Partida | ml | Tuberia de PVC calidad Sch-40 de diámetro 3" | 340.06 |  | 0
H305 | Partida | ml | Tuberia de PVC calidad Sch-40 de diámetro 2" | 184.85 |  | 0
H307 | Partida | ml | Tuberia de PVC calidad Sch-40 de diámetro 1 1/2" | 1821.14 |  | 0
H309 | Partida | ml | Tuberia de PVC calidad Sch-40 de diámetro 1" | 27.02 |  | 0
H311 | Partida | ml | Tuberia de PVC calidad Sch-40 de diámetro 1/2" | 78.17 |  | 0
H313 | Partida | Ud | Válvula de mariposa de 4" embridada | 8 |  | 0
H315 | Partida | Ud | Válvula de mariposa de 3" embridada | 4 |  | 0
H317 | Partida | Ud | Válvula de esfera de PVC de 2" encolar | 4 |  | 0
H319 | Partida | Ud | Válvula de esfera de PVC de 1 1/2" encolar | 30 |  | 0
H321 | Partida | Ud | Válvula de esfera de PVC 1 1/4" encolada | 8 |  | 0
H323 | Partida | Ud | Válvula de esfera de PVC de 1" encolar | 5 |  | 0
H325 | Partida | Ud | Válvula de esfera de PVC 1/2" encolada | 40 |  | 0
H327 | Partida | Ud | Válvula de purga de 1/2" roscada | 40 |  | 0
H332 | Partida | ml | Tuberia de CPVC calidad Sch-80 de diámetro 6", preaislada | 65.86 |  | 0
H334 | Partida | ml | Tuberia de CPVC calidad Sch-80 de diámetro 4", preaislada | 299.38 |  | 0
H336 | Partida | ml | Tuberia de CPVC calidad Sch-80 de diámetro 3", preaislada | 375.82 |  | 0
H338 | Partida | ml | Tuberia de CPVC calidad Sch-80 de diámetro 2", preaislada | 178.03 |  | 0
H340 | Partida | ml | Tuberia de CPVC calidad Sch-80 de diámetro 1 1/2", preaislada | 179.83 |  | 0
H342 | Partida | ml | Tuberia de CPVC calidad Sch-80 de diámetro 1 1/4", preaislada | 191.69 |  | 0
H344 | Partida | ml | Tuberia de CPVC calidad Sch-80 de diámetro 1", preaislada | 15 |  | 0
H346 | Partida | ml | Tuberia de CPVC calidad Sch-80 de diámetro 1/2", preaislada | 70.1 |  | 0
H348 | Partida | ml | Tuberia de CPVC calidad Sch-80 de diámetro 3" + aislamiento | 16.8 |  | 0
H350 | Partida | ml | Tuberia de CPVC calidad Sch-80 de diámetro 2" + aislamiento | 33.6 |  | 0
H352 | Partida | ml | Tuberia de CPVC calidad Sch-80 de diámetro 1 1/2" + aislamiento | 772.8 |  | 0
H354 | Partida | ml | Tuberia de CPVC calidad Sch-80 de diámetro 1 1/4" + aislamiento | 730.8 |  | 0
H356 | Partida | ml | Tuberia de CPVC calidad Sch-80 de diámetro 1" + aislamiento | 8.4 |  | 0
H358 | Partida | Ud | Válvula de mariposa de 4" embridada | 6 |  | 0
H360 | Partida | Ud | Válvula de mariposa de 3" embridada | 6 |  | 0
H362 | Partida | Ud | Válvula de esfera CPVC de 2" encolar | 2 |  | 0
H364 | Partida | Ud | Válvula de esfera CPVC de 1 1/2" encolar | 24 |  | 0
H366 | Partida | Ud | Válvula de esfera CPVC de 1 1/4" encolar | 14 |  | 0
H368 | Partida | Ud | Válvula de esfera CPVC de 1" encolar | 5 |  | 0
H370 | Partida | Ud | Valvula esfera rosca PN-25 1/2" | 40 |  | 0
H372 | Partida | Ud | Válvula de purga de 1/2" roscada | 40 |  | 0
H377 | Partida | ml | Tuberia de CPVC calidad Sch-80 de diámetro 3", preaislada | 16.9 |  | 0
H379 | Partida | ml | Tuberia de CPVC calidad Sch-80 de diámetro 2", preaislada | 674.4 |  | 0
H381 | Partida | ml | Tuberia de CPVC calidad Sch-80 de diámetro 1 1/4", preaislada | 109.99 |  | 0
H383 | Partida | ml | Tuberia de CPVC calidad Sch-80 de diámetro 3/4", preaislada | 223.13 |  | 0
H385 | Partida | ml | Tuberia de CPVC calidad Sch-80 de diámetro 3" + aislamiento | 50.4 |  | 0
H387 | Partida | ml | Tuberia de CPVC calidad Sch-80 de diámetro 2" + aislamiento | 16.8 |  | 0
H389 | Partida | ml | Tuberia de CPVC calidad Sch-80 de diámetro 3/4" + aislamiento | 1545.6 |  | 0
H391 | Partida | Ud | Válvula de esfera CPVC de 2" encolar | 2 |  | 0
H393 | Partida | Ud | Válvula de esfera CPVC de 3/4" encolar | 38 |  | 0
H395 | Partida | Ud | Válvula de equilibrado de diámetro 3/4" | 38 |  | 0
H397 | Partida | Ud | Valvula de Retención Clapeta ROSCA PN-16 3/4" | 38 |  | 0
|  |  | Total C.11 | 1 | 0 | 0
C.12 | Capítulo |  | 3.2.- Tuberias generales evacuación | 1 | 0 | 0
H403 | Partida | ml | Tubo PVC SDR-41 10" (ENTERRADA) | 89.33 |  | 0
H405 | Partida | ml | Tubo PVC SDR-26 8" (ENTERRADA) | 267.66 |  | 0
H407 | Partida | ml | Tubo PVC SDR-26 6" (ENTERRADA) | 926.05 |  | 0
H409 | Partida | ml | Tubo PVC SDR-41 4" | 4497.13 |  | 0
H411 | Partida | ml | Tubo PVC SDR-41 2" | 152.7 |  | 0
H413 | Partida | Ud | Sombrerete de ventilación 4" | 60 |  | 0
|  |  | Total C.12 | 1 | 0 | 0
C.13 | Capítulo |  | 3.3.- Tuberias generales pluviales | 1 | 0 | 0
H418 | Partida | ml | Tubo PVC SDR-41 14" (ENTERRADA) | 134.33 |  | 0
H420 | Partida | ml | Tubo PVC SDR-41 12" (ENTERRADA) | 88.88 |  | 0
H422 | Partida | ml | Tubo PVC SDR-41 10" (ENTERRADA) | 179.28 |  | 0
H424 | Partida | ml | Tubo PVC SDR-26 8" (ENTERRADA) | 977.94 |  | 0
H426 | Partida | ml | Tubo PVC SDR-26 6" (ENTERRADA) | 1038.5 |  | 0
H428 | Partida | ml | Tubo PVC SDR-41 4" | 3144.13 |  | 0
H430 | Partida | ml | Tubo PVC SDR-41 3" | 551.4 |  | 0
H432 | Partida | ml | Tubo PVC SDR-41 2" | 3989.03 |  | 0
H434 | Partida | Ud | Coladera para pluviales en cubierta | 14 |  | 0
|  |  | Total C.13 | 1 | 0 | 0
|  |  | Total C.1 | 1 | 0 | 0
D.1 | Capítulo |  | CAPÍTULO 4.-EDIFICIO PRINCIPAL | 1 | 0 | 0
D.11 | Capítulo |  | 4.1.- Tuberias Generales fontaneria Edificios | 1 | 0 | 0
H442 | Partida | ml | Tuberia de PVC calidad Sch-40 de diámetro 6" | 64.42 |  | 0
H444 | Partida | ml | Tuberia de PVC calidad Sch-40 de diámetro 4" | 371.98 |  | 0
H446 | Partida | ml | Tuberia de PVC calidad Sch-40 de diámetro 3" | 340.06 |  | 0
H448 | Partida | ml | Tuberia de PVC calidad Sch-40 de diámetro 2" | 184.85 |  | 0
H450 | Partida | ml | Tuberia de PVC calidad Sch-40 de diámetro 1 1/2" | 1060.32 |  | 0
H452 | Partida | ml | Tuberia de PVC calidad Sch-40 de diámetro 1 1/4" | 760.82 |  | 0
H454 | Partida | ml | Tuberia de PVC calidad Sch-40 de diámetro 1" | 27.02 |  | 0
H456 | Partida | ml | Tuberia de PVC calidad Sch-40 de diámetro 1/2" | 78.17 |  | 0
H458 | Partida | Ud | Válvula de mariposa de 4" embridada | 3 |  | 0
H460 | Partida | Ud | Válvula de mariposa de 3" embridada | 4 |  | 0
H462 | Partida | Ud | Válvula de esfera PVC de 2" encolada | 6 |  | 0
H464 | Partida | Ud | Válvula de esfera PVC de 1 1/2" encolada | 22 |  | 0
H466 | Partida | Ud | Válvula de esfera de PVC 1 1/4" encolada | 4 |  | 0
H468 | Partida | Ud | Válvula de esfera de PVC 1" encolada | 2 |  | 0
H470 | Partida | Ud | Válvula de esfera de PVC 3/4" encolada | 3 |  | 0
H475 | Partida | ml | Tuberia de CPVC calidad Sch-80 de diámetro 6", preaislada | 15.46 |  | 0
H477 | Partida | ml | Tuberia de CPVC calidad Sch-80 de diámetro 4", preaislada | 299.38 |  | 0
H479 | Partida | ml | Tuberia de CPVC calidad Sch-80 de diámetro 3", preaislada | 375.82 |  | 0
H481 | Partida | ml | Tuberia de CPVC calidad Sch-80 de diámetro 2", preaislada | 178.03 |  | 0
H483 | Partida | ml | Tuberia de CPVC calidad Sch-80 de diámetro 1 1/2", preaislada | 179.83 |  | 0
H485 | Partida | ml | Tuberia de CPVC calidad Sch-80 de diámetro 1 1/4", preaislada | 191.69 |  | 0
H487 | Partida | ml | Tuberia de CPVC calidad Sch-80 de diámetro 1", preaislada | 15 |  | 0
H489 | Partida | ml | Tuberia de CPVC calidad Sch-80 de diámetro 1/2", preaislada | 70.1 |  | 0
H491 | Partida | ml | Tuberia de CPVC calidad Sch-80 de diámetro 6" + aislamiento | 50.4 |  | 0
H493 | Partida | ml | Tuberia de CPVC calidad Sch-80 de diámetro 3" + aislamiento | 16.8 |  | 0
H495 | Partida | ml | Tuberia de CPVC calidad Sch-80 de diámetro 2" + aislamiento | 33.6 |  | 0
H497 | Partida | ml | Tuberia de CPVC calidad Sch-80 de diámetro 1 1/2" + aislamiento | 772.8 |  | 0
H499 | Partida | ml | Tuberia de CPVC calidad Sch-80 de diámetro 1 1/4" + aislamiento | 730.8 |  | 0
H501 | Partida | ml | Tuberia de CPVC calidad Sch-80 de diámetro 1" + aislamiento | 8.4 |  | 0
H503 | Partida | Ud | Válvula de mariposa de 4" embridada | 3 |  | 0
H505 | Partida | Ud | Válvula de mariposa de 3" embridada | 4 |  | 0
H507 | Partida | Ud | Válvula de esfera CPVC de 2" encolada | 6 |  | 0
H509 | Partida | Ud | Válvula de esfera CPVC de 1 1/2" encolada | 22 |  | 0
H511 | Partida | Ud | Válvula de esfera CPVC de 1 1/4" encolada | 4 |  | 0
H513 | Partida | Ud | Válvula de esfera CPVC de 1" encolada | 2 |  | 0
H515 | Partida | Ud | Válvula de esfera CPVC de 3/4" encolada | 2 |  | 0
H520 | Partida | ml | Tuberia de CPVC calidad Sch-80 de diámetro 3", preaislada | 16.9 |  | 0
H522 | Partida | ml | Tuberia de CPVC calidad Sch-80 de diámetro 2", preaislada | 674.4 |  | 0
H524 | Partida | ml | Tuberia de CPVC calidad Sch-80 de diámetro 1 1/4", preaislada | 109.99 |  | 0
H526 | Partida | ml | Tuberia de CPVC calidad Sch-80 de diámetro 3/4", preaislada | 223.13 |  | 0
H528 | Partida | ml | Tuberia de CPVC calidad Sch-80 de diámetro 3" + aislamiento | 50.4 |  | 0
H530 | Partida | ml | Tuberia de CPVC calidad Sch-80 de diámetro 2" + aislamiento | 16.8 |  | 0
H532 | Partida | ml | Tuberia de CPVC calidad Sch-80 de diámetro 3/4" + aislamiento | 1545.6 |  | 0
H534 | Partida | Ud | Válvula de esfera CPVC de 2" encolada | 7 |  | 0
H536 | Partida | Ud | Válvula de esfera CPVC de 1 1/4" encolada | 5 |  | 0
H538 | Partida | Ud | Válvula de esfera CPVC de 1" encolada | 22 |  | 0
H540 | Partida | Ud | Válvula de esfera CPVC de 3/4" encolada | 5 |  | 0
H542 | Partida | Ud | Válvula de esfera CPVC de 1/2" encolada | 7 |  | 0
H544 | Partida | Ud | Válvula de equilibrado de diámetro 1" | 7 |  | 0
H546 | Partida | Ud | Valvula de retención clapeta PN-16 1" | 7 |  | 0
|  |  | Total D.11 | 1 | 0 | 0
D.12 | Capítulo |  | 4.2.- Tuberias generales evacuación edificio | 1 | 0 | 0
H552 | Partida | ml | Tubo PVC SDR-26 8" (ENTERRADA) | 18.91 |  | 0
H554 | Partida | ml | Tubo PVC SDR-41 6" | 460.43 |  | 0
H556 | Partida | ml | Tubo PVC SDR-41 4" | 1419.18 |  | 0
H558 | Partida | ml | Tubo PVC SDR-41 2" | 24.16 |  | 0
H560 | Partida | ml | Tuberia de PVC calidad Sch-40 de diámetro 4" (bombeo) | 126.96 |  | 0
H562 | Partida | Ud | Sombrerete de ventilación 4" | 12 |  | 0
|  |  | Total D.12 | 1 | 0 | 0
D.13 | Capítulo |  | 4.3.- Tuberias generales pluviales | 1 | 0 | 0
H567 | Partida | ml | Tubo PVC SDR-41 12" (ENTERRADA) | 51.41 |  | 0
H569 | Partida | ml | Tubo PVC SDR-41 10" (ENTERRADA) | 94.13 |  | 0
H571 | Partida | ml | Tubo PVC SDR-26 8" (ENTERRADA) | 389.53 |  | 0
H573 | Partida | ml | Tubo PVC SDR-41 6" | 468.95 |  | 0
H575 | Partida | ml | Tubo PVC SDR-41 4" | 742.26 |  | 0
H579 | Partida | ml | Tubo PVC SDR-41 2" | 862.44 |  | 0
H581 | Partida | Ud | Coladera para pluviales en cubierta | 14 |  | 0
|  |  | Total D.13 | 1 | 0 | 0
D.14 | Capítulo |  | 4.4.- Distribución interior zonas nobles | 1 | 0 | 0
H586 | Partida | Ud | Lavanderia | 1 |  | 0
H588 | Partida | Ud | BOH | 1 |  | 0
H590 | Partida | Ud | Mini Club | 1 |  | 0
H592 | Partida | Ud | Restaurantes tematicos | 4 |  | 0
H594 | Partida | Ud | Food Display | 1 |  | 0
H596 | Partida | Ud | Mikes | 1 |  | 0
H598 | Partida | Ud | Cabina Nova | 1 |  | 0
H600 | Partida | Ud | SPA | 1 |  | 0
H602 | Partida | Ud | Peluqueria | 1 |  | 0
H604 | Partida | Ud | Baño Turco | 1 |  | 0
H606 | Partida | Ud | Teppanyaki | 1 |  | 0
H608 | Partida | Ud | Medico | 1 |  | 0
H610 | Partida | Ud | Piano Bar | 1 |  | 0
H612 | Partida | Ud | Sport Bar + Disco | 1 |  | 0
H614 | Partida | Ud | Teens | 1 |  | 0
H616 | Partida | Ud | Bolera | 1 |  | 0
|  |  | Total D.14 | 1 | 0 | 0
D.15 | Capítulo |  | 4.5.- Distribución interior baños | 1 | 0 | 0
H622 | Partida | Ud | Montaje de lavabo | 68 |  | 0
H624 | Partida | Ud | Montaje de inodoro empotrado suspendido | 52 |  | 0
H626 | Partida | Ud | Montaje de urinario | 16 |  | 0
H628 | Partida | Ud | Montaje de mezclador monomando para lavabo | 68 |  | 0
H630 | Partida | Ud | Montaje de mezclador monomando empotrable para ducha | 6 |  | 0
H632 | Partida | Ud | Montaje de portarollo | 52 |  | 0
H634 | Partida | Ud | Suministro y montaje de sifón lavabo curvo cromado | 68 |  | 0
H636 | Partida | Ud | Suministro y montaje de sifón Bañera/Ducha | 6 |  | 0
H641 | Partida | ml | Tubo polietileno reticulado 16mm. | 143.28 |  | 0
H643 | Partida | ml | Tubo PVC SDR-41 4" | 40.86 |  | 0
H645 | Partida | ml | Tubo PVC SDR-41 1 1/2" | 19.54 |  | 0
H647 | Partida | Ud | Colector 3/4" con 1 entrada 3/4" y 6 salidas 1/2" | 2 |  | 0
H649 | Partida | Ud | Colector 3/4" con 1 entrada 3/4" y 4 salidas 1/2" | 2 |  | 0
H651 | Partida | Ud | Llave de bola de latón de 3/4". | 4 |  | 0
H653 | Partida | Ud | Codo PEX-Rosca 16-1/2" | 38 |  | 0
H655 | Partida | Ud | Placa Fijación | 16 |  | 0
H657 | Partida | Ud | Llave escuadra cromada, aparato sanitario, 1/2" | 32 |  | 0
H659 | Partida | Ud | LatiguilloM/H 3/8 300mm | 32 |  | 0
H664 | Partida | ml | Tubo polietileno reticulado 16mm. | 208.21 |  | 0
H666 | Partida | ml | Tubo PVC SDR-41 4" | 38.9 |  | 0
H668 | Partida | ml | Tubo PVC SDR-41 2" | 6.47 |  | 0
H670 | Partida | ml | Tubo PVC SDR-41 1 1/2" | 27.64 |  | 0
H672 | Partida | Ud | Colector 3/4" con 1 entrada f 3/4" y 8 salidas f 1/2". | 1 |  | 0
H674 | Partida | Ud | Colector 3/4" con 1 entrada 3/4" y 9 salidas 1/2" | 1 |  | 0
H676 | Partida | Ud | Colector 3/4" con 1 entrada 3/4" y 4 salidas 1/2" | 2 |  | 0
H678 | Partida | Ud | Llave de bola de latón de 3/4". | 4 |  | 0
H680 | Partida | Ud | Codo PEX-Rosca 16-1/2" | 42 |  | 0
H682 | Partida | Ud | Placa Fijación | 16 |  | 0
H684 | Partida | Ud | Llave escuadra cromada, aparato sanitario, 1/2" | 32 |  | 0
H686 | Partida | Ud | LatiguilloM/H 3/8 300mm | 32 |  | 0
H691 | Partida | ml | Tubo polietileno reticulado 16mm. | 39.07 |  | 0
H693 | Partida | ml | Tubo polietileno reticulado 20mm. | 41.64 |  | 0
H695 | Partida | ml | Tubo PVC SDR-41 4" | 17.24 |  | 0
H697 | Partida | ml | Tubo PVC SDR-41 2" | 1.85 |  | 0
H699 | Partida | ml | Tubo PVC SDR-41 1 1/2" | 10.25 |  | 0
H701 | Partida | Ud | Colector 3/4" con 1 entrada 3/4" y 3 salidas 1/2". | 2 |  | 0
H703 | Partida | Ud | Colector 3/4" con 1 entrada 3/4" y 2 salidas 1/2". | 2 |  | 0
H705 | Partida | Ud | Llave de bola de latón de 3/4". | 4 |  | 0
H707 | Partida | Ud | Codo PEX-Rosca 16-1/2" | 10 |  | 0
H709 | Partida | Ud | Codo PEX-Rosca 20-1/2" | 12 |  | 0
H711 | Partida | Ud | Placa Fijación | 8 |  | 0
H713 | Partida | Ud | Llave escuadra cromada, aparato sanitario, 1/2" | 8 |  | 0
H715 | Partida | Ud | LatiguilloM/H 3/8 300mm | 8 |  | 0
H720 | Partida | ml | Tubo polietileno reticulado 16mm. | 193.54 |  | 0
H722 | Partida | ml | Tubo PVC SDR-41 4" | 41 |  | 0
H724 | Partida | ml | Tubo PVC SDR-41 2" | 7.37 |  | 0
H726 | Partida | ml | Tubo PVC SDR-41 1 1/2" | 32.33 |  | 0
H728 | Partida | Ud | Colector 3/4" con 1 entrada 3/4" y 8 salidas 1/2". | 1 |  | 0
H730 | Partida | Ud | Colector 3/4" con 1 entrada 3/4" y 7 salidas 1/2". | 1 |  | 0
H732 | Partida | Ud | Colector 3/4" con 1 entrada 3/4" y 4 salidas 1/2". | 2 |  | 0
H734 | Partida | Ud | Llave de bola de latón de 3/4". | 4 |  | 0
H736 | Partida | Ud | Codo PEX-Rosca 16-1/2" | 32 |  | 0
H738 | Partida | Ud | Placa Fijación | 16 |  | 0
H740 | Partida | Ud | Llave escuadra cromada, aparato sanitario, 1/2" | 32 |  | 0
H742 | Partida | Ud | LatiguilloM/H 3/8 300mm | 32 |  | 0
H747 | Partida | ml | Tubo polietileno reticulado 16mm. | 221.68 |  | 0
H749 | Partida | ml | Tubo PVC SDR-41 4" | 58.86 |  | 0
H751 | Partida | ml | Tubo PVC SDR-41 2" | 12.76 |  | 0
H753 | Partida | ml | Tubo PVC SDR-41 1 1/2" | 21.84 |  | 0
H755 | Partida | Ud | Colector 3/4" con 1 entrada 3/4" y 12 salidas 1/2". | 1 |  | 0
H757 | Partida | Ud | Colector 3/4" con 1 entrada 3/4" y 8 salidas 1/2". | 1 |  | 0
H759 | Partida | Ud | Colector 3/4" con 1 entrada 3/4" y 3 salidas 1/2". | 2 |  | 0
H761 | Partida | Ud | Llave de bola de latón de 3/4". | 4 |  | 0
H763 | Partida | Ud | Codo PEX-Rosca 16-1/2" | 38 |  | 0
H765 | Partida | Ud | Placa Fijación | 12 |  | 0
H767 | Partida | Ud | Llave escuadra cromada, aparato sanitario, 1/2" | 24 |  | 0
H769 | Partida | Ud | LatiguilloM/H 3/8 300mm | 24 |  | 0
H774 | Partida | ml | Tubo polietileno reticulado 16mm. | 110.58 |  | 0
H776 | Partida | ml | Tubo PVC SDR-41 4" | 24.17 |  | 0
H778 | Partida | ml | Tubo PVC SDR-41 1 1/2" | 11.4 |  | 0
H780 | Partida | Ud | Colector 3/4" con 1 entrada 3/4" y 9 salidas 1/2". | 1 |  | 0
H782 | Partida | Ud | Colector 3/4" con 1 entrada 3/4" y 4 salidas 1/2". | 1 |  | 0
H784 | Partida | Ud | Llave de bola de latón de 3/4". | 2 |  | 0
H786 | Partida | Ud | Codo PEX-Rosca 16-1/2" | 21 |  | 0
H788 | Partida | Ud | Placa Fijación | 8 |  | 0
H790 | Partida | Ud | Llave escuadra cromada, aparato sanitario, 1/2" | 16 |  | 0
H792 | Partida | Ud | LatiguilloM/H 3/8 300mm | 16 |  | 0
H797 | Partida | ml | Tubo polietileno reticulado 16mm. | 148.84 |  | 0
H799 | Partida | ml | Tubo PVC SDR-41 4" | 43.68 |  | 0
H801 | Partida | ml | Tubo PVC SDR-41 1 1/2" | 19.54 |  | 0
H803 | Partida | Ud | Colector 3/4" con 1 entrada 3/4" y 8 salidas 1/2". | 1 |  | 0
H805 | Partida | Ud | Colector 3/4" con 1 entrada 3/4" y 7 salidas 1/2". | 1 |  | 0
H807 | Partida | Ud | Colector 3/4" con 1 entrada 3/4" y 4 salidas 1/2". | 2 |  | 0
H809 | Partida | Ud | Llave de bola de latón de 3/4". | 4 |  | 0
H811 | Partida | Ud | Codo PEX-Rosca 16-1/2" | 39 |  | 0
H813 | Partida | Ud | Placa Fijación | 16 |  | 0
H815 | Partida | Ud | Llave escuadra cromada, aparato sanitario, 1/2" | 32 |  | 0
H817 | Partida | Ud | LatiguilloM/H 3/8 300mm | 32 |  | 0
H822 | Partida | ml | Tubo polietileno reticulado 16mm. | 199.87 |  | 0
H824 | Partida | ml | Tubo polietileno reticulado 20mm. | 101.66 |  | 0
H826 | Partida | ml | Tubo PVC SDR-41 4" | 71.02 |  | 0
H828 | Partida | ml | Tubo PVC SDR-41 2" | 13.2 |  | 0
H830 | Partida | ml | Tubo PVC SDR-41 1 1/2" | 49.66 |  | 0
H832 | Partida | Ud | Colector 3/4" con 1 entrada 3/4" y 8 salidas 1/2". | 2 |  | 0
H834 | Partida | Ud | Colector 3/4" con 1 entrada 3/4" y 5 salidas 1/2". | 2 |  | 0
H836 | Partida | Ud | Llave de bola de latón de 3/4". | 4 |  | 0
H838 | Partida | Ud | Codo PEX-Rosca 16-1/2" | 36 |  | 0
H840 | Partida | Ud | Placa Fijación | 16 |  | 0
H842 | Partida | Ud | Llave escuadra cromada, aparato sanitario, 1/2" | 32 |  | 0
H844 | Partida | Ud | LatiguilloM/H 3/8 300mm | 32 |  | 0
|  |  | Total D.15 | 1 | 0 | 0
|  |  | Total D.1 | 1 | 0 | 0
E.1 | Capítulo |  | CAPÍTULO 5.- INSTALACIÓN INTERIOR HABITACIONES | 1 | 0 | 0
E.11 | Capítulo |  | 5.1.-Fontaneria | 1 | 0 | 0
H853 | Partida | ml | Tubo polietileno reticulado 16mm. | 16044.48 |  | 0
H855 | Partida | ml | Tubo polietileno reticulado 20mm. | 12960 |  | 0
H857 | Partida | Ud | Colector 3/4" con 1 entrada 3/4" y 5 salidas 1/2". | 540 |  | 0
H859 | Partida | Ud | Colector 3/4" con 1 entrada 3/4" y 4 salidas 1/2". | 540 |  | 0
H861 | Partida | Ud | Llave de bola de latón de 3/4". | 1080 |  | 0
H863 | Partida | Ud | Codo PEX-Rosca 16-1/2" | 4320 |  | 0
H865 | Partida | Ud | Codo PEX-Rosca 20-1/2" | 2700 |  | 0
H867 | Partida | Ud | Placa Fijación | 2160 |  | 0
H869 | Partida | Ud | Llave escuadra cromada, aparato sanitario, 1/2" | 2160 |  | 0
H871 | Partida | Ud | LatiguilloM/H 3/8 300mm | 2160 |  | 0
H876 | Partida | ml | Tubo polietileno reticulado 16mm. | 5426.82 |  | 0
H878 | Partida | ml | Tubo polietileno reticulado 20mm. | 2528.62 |  | 0
H880 | Partida | Ud | Colector 3/4" con 1 entrada 3/4" y 8 salidas 1/2". | 59 |  | 0
H882 | Partida | Ud | Colector 3/4" con 1 entrada 3/4" y 6 salidas 1/2". | 59 |  | 0
H884 | Partida | Ud | Llave de bola de latón de ¾". | 118 |  | 0
H886 | Partida | Ud | Codo PEX-Rosca 16-1/2" | 354 |  | 0
H888 | Partida | Ud | Codo PEX-Rosca 20-1/2" | 295 |  | 0
H890 | Partida | Ud | Placa Fijación | 354 |  | 0
H892 | Partida | Ud | Llave escuadra cromada, aparato sanitario, 1/2" | 354 |  | 0
H894 | Partida | Ud | LatiguilloM/H 3/8 300mm | 354 |  | 0
|  |  | Total E.11 | 1 | 0 | 0
E.12 | Capítulo |  | 5.2.-Saneamiento | 1 | 0 | 0
H901 | Partida | ml | Tubo PVC SDR-41 4" | 1866.24 |  | 0
H903 | Partida | ml | Tubo PVC SDR-41 2" | 2961.36 |  | 0
H905 | Partida | ml | Tubo PVC SDR-41 1 1/2" | 2617.92 |  | 0
H910 | Partida | ml | Tubo PVC SDR-41 4" | 909.78 |  | 0
H912 | Partida | ml | Tubo PVC SDR-41 2" | 319.31 |  | 0
H914 | Partida | ml | Tubo PVC SDR-41 1 1/2" | 424.8 |  | 0
|  |  | Total E.12 | 1 | 0 | 0
E.13 | Capítulo |  | 5.3.-Sanitarios y Griferias | 1 | 0 | 0
H921 | Partida | Ud | Montaje de lavabo de la marca Roca | 1080 |  | 0
H923 | Partida | Ud | Montaje de plato de ducha | 540 |  | 0
H925 | Partida | Ud | Montaje de inodoro empotrado suspendido | 540 |  | 0
H927 | Partida | Ud | Montaje de bañera | 540 |  | 0
H929 | Partida | Ud | Montaje de mezclador monomando para lavabo | 1080 |  | 0
H931 | Partida | Ud | Montaje de mezclador monomando para bañera | 540 |  | 0
H933 | Partida | Ud | Suministro y montaje de sifón lavabo curvo cromado | 1080 |  | 0
H935 | Partida | Ud | Suministro y montaje de sifón Bañera/Ducha | 1080 |  | 0
H937 | Partida | Ud | Mampara ducha | 540 |  | 0
H939 | Partida | Ud | Montaje de Pack ducha | 540 |  | 0
H941 | Partida | Ud | Montaje de portarollo | 540 |  | 0
H943 | Partida | Ud | Montaje de toallero | 540 |  | 0
H945 | Partida | Ud | Montaje de colgador | 540 |  | 0
H950 | Partida | ml | Montaje de lavabo de la marca Roca | 177 |  | 0
H952 | Partida | Ud | Montaje de plato de ducha | 118 |  | 0
H954 | Partida | Ud | Montaje de inodoro empotrado suspendido | 118 |  | 0
H956 | Partida | Ud | Montaje de bañera | 59 |  | 0
H958 | Partida | ml | Mezclador bimando empotrable lavabo marca Roca | 117 |  | 0
H960 | Partida | ml | Mezclador bimando empotrable bañera marca Roca | 59 |  | 0
H962 | Partida | Ud | Suministro y montaje de sifón lavabo curvo cromado | 177 |  | 0
H964 | Partida | Ud | Suministro y montaje de sifón Bañera/Ducha | 177 |  | 0
H966 | Partida | ml | Mampara ducha | 118 |  | 0
H968 | Partida | Ud | Montaje de Pack ducha | 118 |  | 0
H970 | Partida | Ud | Montaje de portarollo | 118 |  | 0
H972 | Partida | Ud | Montaje de toallero | 118 |  | 0
H974 | Partida | Ud | Montaje de colgador | 118 |  | 0
H976 | Partida | Ud | Montaje de portarollo de reserva | 59 |  | 0
|  |  | Total E.13 | 1 | 0 | 0
|  |  | Total E.1 | 1 | 0 | 0
F.1 | Capítulo |  | CAPÍTULO 6.- RIEGO | 1 | 0 | 0
F.11 | Capítulo |  | 6.1.-Bombeo | 1 | 0 | 0
H984 | Partida | PA | Grupo de presión conformado por 3 bombas | 1 |  | 0
|  |  | Total F.11 | 1 | 0 | 0
F.12 | Capítulo |  | 6.2.- Tuberias Riego | 1 | 0 | 0
H989 | Partida | ml | Tubo PE100 AD SDR11/PN16 alimentario 110x10.0 | 659.47 |  | 0
H991 | Partida | ml | Tubo PE100 AD SDR11/PN16 alimentario 75x6.8 | 324.67 |  | 0
H993 | Partida | ml | Tubo PE100 AD SDR11/PN16 alimentario 50x4.6 | 991.82 |  | 0
H995 | Partida | ml | Tubo PE40 PN6 agrícola 40x3.7 | 387.31 |  | 0
H997 | Partida | ml | Tubo PE40 PN6 agrícola 32x3.0 | 685.16 |  | 0
H999 | Partida | ml | Tubo PE40 PN6 agrícola 25x2.3 | 2018.03 |  | 0
H1001 | Partida | ml | Tubo PE40 PN6 agrícola 20x2.0 | 1958.11 |  | 0
H1003 | Partida | ml | Tubo de distribución diametro de 16 mm | 5352.89 |  | 0
H1005 | Partida | ml | Tuberia riego goteo | 2577.2 |  | 0
H1007 | Partida | Ud | Valvuleria Zonas | 19 |  | 0
H1009 | Partida | Ud | Aspersores | 763 |  | 0
|  |  | Total F.12 | 1 | 0 | 0
|  |  | Total F.1 | 1 | 0 | 0
G.1 | Capítulo |  | CAPÍTULO 7.- PCI | 1 | 0 | 0
G.11 | Capítulo |  | 7.1.- Sala de maquinas | 1 | 0 | 0
H1016 | Partida | Ud | Bomba contra incendios Diésel | 1 |  | 0
H1018 | Partida | Ud | Bomba contra incendios Eléctrica + Jockey | 1 |  | 0
H1020 | Partida | ml | Tubería de acero negro SIN SOLDADURA DIN 2440 4" | 9.17 |  | 0
H1022 | Partida | ml | Tubería de acero negro SIN SOLDADURA DIN 2440 3" | 11.51 |  | 0
H1024 | Partida | ml | Tubería de acero negro SIN SOLDADURA DIN 2440 1" | 9 |  | 0
H1026 | Partida | Ud | Valvula de compuerta 8" | 3 |  | 0
H1028 | Partida | Ud | Valvula de compuerta 4" | 4 |  | 0
H1030 | Partida | Ud | Valvula de compuerta 2" | 2 |  | 0
H1032 | Partida | Ud | Valvula de retención 4" | 4 |  | 0
H1034 | Partida | Ud | Valvula de retención 2" | 2 |  | 0
H1036 | Partida | Ud | Valvula de mariposa 8" | 3 |  | 0
H1038 | Partida | Ud | Valvula de mariposa 4" | 4 |  | 0
|  |  | Total G.11 | 1 | 0 | 0
G.12 | Capítulo |  | 7.2.- Exteriores | 1 | 0 | 0
H1043 | Partida | ml | Tuberia PVC C900 8" | 668.34 |  | 0
H1045 | Partida | ml | Tuberia PVC C900 4" | 1745.17 |  | 0
H1047 | Partida | Ud | Gabinete de proteccion (manguera) | 13 |  | 0
H1049 | Partida | Ud | Hidrante 6" carrete 300mm / recto 1R.Bombero +2x70 estampados | 10 |  | 0
H1051 | Partida | Ud | Toma siamesa | 2 |  | 0
H1053 | Partida | Ud | Valvula antirretorno 4" | 2 |  | 0
H1055 | Partida | Ud | Valvula de compuerta 4" | 4 |  | 0
|  |  | Total G.12 | 1 | 0 | 0
G.13 | Capítulo |  | 7.3.-Edificio A y B | 1 | 0 | 0
H1060 | Partida | ml | Tuberia PVC C900 8" | 26.74 |  | 0
H1062 | Partida | ml | Tuberia acero ranurado 8" | 52.63 |  | 0
H1064 | Partida | ml | Tuberia acero ranurado 6" | 676.44 |  | 0
H1066 | Partida | ml | Tuberia acero ranurado 4" | 1324.78 |  | 0
H1068 | Partida | ml | Tuberia CPVC blazemaster 3" | 769.92 |  | 0
H1070 | Partida | ml | Tuberia CPVC blazemaster 2 1/2" | 714.48 |  | 0
H1072 | Partida | ml | Tuberia CPVC blazemaster 2" | 1915.01 |  | 0
H1074 | Partida | ml | Tuberia CPVC blazemaster 1 1/2" | 34.13 |  | 0
H1076 | Partida | ml | Tuberia CPVC blazemaster 1 1/4" | 324.12 |  | 0
H1078 | Partida | ml | Tuberia CPVC blazemaster 1" | 359.16 |  | 0
H1080 | Partida | Ud | Valvula mariposa ranurada 6" | 26 |  | 0
H1082 | Partida | Ud | Valvula mariposa ranurada 4" | 26 |  | 0
H1084 | Partida | Ud | Valvula mariposa ranurada 3" | 16 |  | 0
H1086 | Partida | Ud | Valvula esfera rosca PN-40 3/4" | 96 |  | 0
H1088 | Partida | Ud | Válvula de purga de 3/4" roscada | 96 |  | 0
H1090 | Partida | Ud | Puesto de control | 2 |  | 0
H1092 | Partida | Ud | Gabinete de proteccion (manguera) | 74 |  | 0
H1094 | Partida | Ud | Toma siamesa | 2 |  | 0
H1096 | Partida | Ud | Rociadores Viking Concealed VK462 | 10 |  | 0
H1098 | Partida | Ud | Valvula de retencion ranurada 8" | 2 |  | 0
|  |  | Total G.13 | 1 | 0 | 0
G.14 | Capítulo |  | 7.4.-Edificio Principal | 1 | 0 | 0
H1103 | Partida | ml | Tuberia acero ranurado 6" | 449.58 |  | 0
H1105 | Partida | ml | Tuberia acero ranurado 4" | 684.85 |  | 0
H1107 | Partida | ml | Tuberia CPVC blazemaster 4" | 18 |  | 0
H1109 | Partida | ml | Tuberia CPVC blazemaster 3" | 440.63 |  | 0
H1111 | Partida | ml | Tuberia CPVC blazemaster 2 1/2" | 620.66 |  | 0
H1113 | Partida | ml | Tuberia CPVC blazemaster 2" | 694.63 |  | 0
H1115 | Partida | ml | Tuberia CPVC blazemaster 1 1/2" | 389.26 |  | 0
H1117 | Partida | ml | Tuberia CPVC blazemaster 1 1/4" | 711.48 |  | 0
H1119 | Partida | ml | Tuberia CPVC blazemaster 1" | 3352.1 |  | 0
H1121 | Partida | Ud | Valvula mariposa ranurada 6" | 6 |  | 0
H1123 | Partida | Ud | Valvula mariposa ranurada 4" | 10 |  | 0
H1125 | Partida | Ud | Valvula esfera rosca PN-40 3/4" | 12 |  | 0
H1127 | Partida | Ud | Válvula de purga de 3/4" roscada | 12 |  | 0
H1129 | Partida | Ud | Gabinete de proteccion (manguera) | 36 |  | 0
H1131 | Partida | Ud | Toma siamesa | 2 |  | 0
H1133 | Partida | Ud | Rociadores Viking Concealed VK462 | 1069 |  | 0
H1135 | Partida | Ud | Puesto de control | 1 |  | 0
|  |  | Total G.14 | 1 | 0 | 0
G.15 | Capítulo |  | 7.5.-Habitaciones | 1 | 0 | 0
H1141 | Partida | ml | Tuberia CPVC blazemaster 1 1/4" | 2261.52 |  | 0
H1143 | Partida | ml | Tuberia CPVC blazemaster 1" | 5320.08 |  | 0
H1145 | Partida | Ud | Rociadores Viking Concealed VK462 | 1620 |  | 0
H1150 | Partida | ml | Tuberia CPVC blazemaster 1 1/2" | 152.22 |  | 0
H1152 | Partida | ml | Tuberia CPVC blazemaster 1 1/4" | 64.43 |  | 0
H1154 | Partida | ml | Tuberia CPVC blazemaster 1" | 1258.82 |  | 0
H1156 | Partida | Ud | Rociadores Viking Concealed VK462 | 295 |  | 0
|  |  | Total G.15 | 1 | 0 | 0
G.16 | Capítulo |  | 7.6.- Zona Industrial | 1 | 0 | 0
H1162 | Partida | ml | Tuberia CPVC blazemaster 2" | 15.12 |  | 0
H1164 | Partida | ml | Tuberia CPVC blazemaster 1 1/2" | 12.09 |  | 0
H1166 | Partida | ml | Tuberia CPVC blazemaster 1 1/4" | 10.16 |  | 0
H1168 | Partida | ml | Tuberia CPVC blazemaster 1" | 40 |  | 0
H1170 | Partida | Ud | Rociadores Viking Concealed VK462 | 18 |  | 0
|  |  | Total G.16 | 1 | 0 | 0
|  |  | Total G.1 | 1 | 0 | 0
H.1 | Capítulo |  | CAPÍTULO 8.- PISCINAS | 1 | 0 | 0
H.11 | Capítulo |  | 8.1. Piscinas Principales | 1 | 0 | 0
H1178 | Partida | Ud | Filtro Vesubio de diametro 750 mm | 33 |  | 0
H1180 | Partida | Ud | Kg sílex 0,4-0,8 mm | 7425 |  | 0
H1182 | Partida | Ud | Kg grava sílex 1-2 mm | 1650 |  | 0
H1184 | Partida | Ud | Central Guardian Next 3 | 5 |  | 0
H1186 | Partida | Ud | Bomba dosificadora Astral Pool Exactus Proporcional código 57167 | 5 |  | 0
H1188 | Partida | Ud | Depósito de producto 1000 L | 5 |  | 0
H1190 | Partida | Ud | Bombas centrífuga de 10HP | 3 |  | 0
H1192 | Partida | Ud | Bombas centrífuga de 5HP | 19 |  | 0
H1194 | Partida | Ud | Bombas centrífuga de 3HP | 3 |  | 0
H1196 | Partida | Ud | Bombas centrífuga de 1HP | 4 |  | 0
H1198 | Partida | ml | Tuberia de PVC calidad Sch-40 de diámetro 10" | 48.83 |  | 0
H1200 | Partida | ml | Tuberia de PVC calidad Sch-40 de diámetro 8" | 115.5 |  | 0
H1202 | Partida | ml | Tuberia de PVC calidad Sch-40 de diámetro 6" | 130.73 |  | 0
H1204 | Partida | ml | Tuberia de PVC calidad Sch-40 de diámetro 4" | 47.2 |  | 0
H1206 | Partida | ml | Tuberia de PVC calidad Sch-40 de diámetro 3" | 65.94 |  | 0
H1208 | Partida | ml | Tuberia de PVC calidad Sch-40 de diámetro 2" | 17.58 |  | 0
H1210 | Partida | ml | Tuberia de CPVC calidad Sch-80 de diámetro 8", preaislada | 10.55 |  | 0
H1212 | Partida | ml | Tuberia de CPVC calidad Sch-80 de diámetro 6", preaislada | 51.38 |  | 0
H1214 | Partida | Ud | Válvula de mariposa de 10" embridada PVC | 8 |  | 0
H1216 | Partida | Ud | Válvula de mariposa de 8" embridada PVC | 9 |  | 0
H1218 | Partida | Ud | Válvula de mariposa de 6" embridada PVC | 25 |  | 0
H1220 | Partida | Ud | Válvula de mariposa de 4" embridada PVC | 18 |  | 0
H1222 | Partida | Ud | Válvula de mariposa de 3" embridada PVC | 9 |  | 0
H1224 | Partida | Ud | Válvula de esfera de PVC 3" encolada | 42 |  | 0
H1226 | Partida | Ud | Válvula de esfera de PVC 2" encolada | 73 |  | 0
H1228 | Partida | Ud | Valvula antirretorno 10" | 3 |  | 0
H1230 | Partida | Ud | Valvula antirretorno 6" | 7 |  | 0
H1232 | Partida | Ud | Valvula antirretorno 4" | 3 |  | 0
H1234 | Partida | Ud | Valvula antirretorno 3" PVC | 25 |  | 0
H1236 | Partida | Ud | Valvula antirretorno 2" PVC | 31 |  | 0
H1238 | Partida | ml | Rejilla Rebosadero Modular PP | 920 |  | 0
H1240 | Partida | Ud | Sumidero Fondo Circular Inox. 2" | 24 |  | 0
H1242 | Partida | Ud | Boquillas de impulsión | 104 |  | 0
H1244 | Partida | Ud | Bomba de achique UNILIFT KP150-A-1 | 5 |  | 0
H1249 | Partida | ml | Tuberia de PVC calidad Sch-40 de diámetro 10" | 391.22 |  | 0
H1251 | Partida | ml | Tuberia de PVC calidad Sch-40 de diámetro 8" | 708.23 |  | 0
H1253 | Partida | ml | Tuberia de PVC calidad Sch-40 de diámetro 6" | 252.59 |  | 0
H1255 | Partida | ml | Tuberia de PVC calidad Sch-40 de diámetro 4" | 1287.77 |  | 0
H1257 | Partida | ml | Tuberia de PVC calidad Sch-40 de diámetro 3" | 940.3 |  | 0
H1259 | Partida | ml | Tuberia de PVC calidad Sch-40 de diámetro 2" | 1156.6 |  | 0
H1261 | Partida | Ud | Nivelador de Agua | 18 |  | 0
H1263 | Partida | Ud | Boquillas de aspiración | 37 |  | 0
H1265 | Partida | Ud | Boquillas de impulsión | 430 |  | 0
H1267 | Partida | Ud | Sumidero de fondo con rejilla antivortices | 45 |  | 0
H1269 | Partida | Ud | Skimmer | 227 |  | 0
|  |  | Total H.11 | 1 | 0 | 0
H.12 | Capítulo |  | 8.2. Piscinas Edificio A y B | 1 | 0 | 0
H1276 | Partida | Ud | Filtro Vesubio de diametro 750 mm | 36 |  | 0
H1278 | Partida | Ud | Kg sílex 0,4-0,8 mm | 8100 |  | 0
H1280 | Partida | Ud | Kg grava sílex 1-2 mm | 1800 |  | 0
H1282 | Partida | Ud | Central Guardian Next 3 | 12 |  | 0
H1284 | Partida | Ud | Bomba dosificadora Astral Pool Exactus Proporcional código 57167 | 12 |  | 0
H1286 | Partida | Ud | Depósito de producto 1000 L | 12 |  | 0
H1288 | Partida | Ud | Bombas centrífuga de 3HP | 18 |  | 0
H1290 | Partida | ml | Tuberia de PVC calidad Sch-40 de diámetro 8" | 25.63 |  | 0
H1292 | Partida | ml | Tuberia de PVC calidad Sch-40 de diámetro 6" | 293.47 |  | 0
H1294 | Partida | ml | Tuberia de PVC calidad Sch-40 de diámetro 4" | 21.02 |  | 0
H1296 | Partida | ml | Tuberia de PVC calidad Sch-40 de diámetro 3" | 108.14 |  | 0
H1298 | Partida | Ud | Válvula de mariposa de 6" embridada PVC | 48 |  | 0
H1300 | Partida | Ud | Válvula de mariposa de 4" embridada PVC | 12 |  | 0
H1302 | Partida | Ud | Válvula de mariposa de 3" embridada PVC | 24 |  | 0
H1304 | Partida | Ud | Válvula de esfera de PVC 3" encolada | 72 |  | 0
H1306 | Partida | Ud | Válvula de esfera de PVC 2" encolada | 72 |  | 0
H1308 | Partida | Ud | Valvula antiretorno 6" | 24 |  | 0
H1310 | Partida | Ud | Valvula antirretorno 3" PVC | 36 |  | 0
H1312 | Partida | Ud | Valvula antirretorno 2" PVC | 36 |  | 0
H1314 | Partida | ml | Rejilla Rebosadero Modular PP | 1188 |  | 0
H1316 | Partida | Ud | Sumidero Fondo Circular Inox. 2" | 24 |  | 0
H1318 | Partida | Ud | Boquillas de impulsión | 114 |  | 0
H1320 | Partida | Ud | Bomba de achique UNILIFT KP150-A-1 | 2 |  | 0
H1325 | Partida | ml | Tuberia de PVC calidad Sch-40 de diámetro 6" | 2231.11 |  | 0
H1327 | Partida | ml | Tuberia de PVC calidad Sch-40 de diámetro 4" | 1708.32 |  | 0
H1329 | Partida | ml | Tuberia de PVC calidad Sch-40 de diámetro 3" | 2707.32 |  | 0
H1331 | Partida | ml | Tuberia de PVC calidad Sch-40 de diámetro 2" | 1599.34 |  | 0
|  |  | Total H.12 | 1 | 0 | 0
H.13 | Capítulo |  | 8.3. Piscinas SPA | 1 | 0 | 0
H1338 | Partida | Ud | Filtro Vesubio de diametro 750 mm | 3 |  | 0
H1340 | Partida | Ud | Kg sílex 0,4-0,8 mm | 675 |  | 0
H1342 | Partida | Ud | Kg grava sílex 1-2 mm | 150 |  | 0
H1344 | Partida | Ud | Central Guardian Next 3 | 1 |  | 0
H1346 | Partida | Ud | Bomba dosificadora Astral Pool Exactus Proporcional código 57167 | 1 |  | 0
H1348 | Partida | Ud | Depósito de producto 1000 L | 1 |  | 0
H1350 | Partida | Ud | Bombas centrífuga de 3HP | 5 |  | 0
H1352 | Partida | Ud | Bombas centrífuga de 2HP | 3 |  | 0
H1354 | Partida | ml | Tuberia de PVC calidad Sch-40 de diámetro 8" | 5.64 |  | 0
H1356 | Partida | ml | Tuberia de PVC calidad Sch-40 de diámetro 6" | 29.36 |  | 0
H1358 | Partida | ml | Tuberia de PVC calidad Sch-40 de diámetro 4" | 7.62 |  | 0
H1360 | Partida | ml | Tuberia de PVC calidad Sch-40 de diámetro 3" | 27.74 |  | 0
H1362 | Partida | ml | Tuberia de PVC calidad Sch-40 de diámetro 2" | 3.64 |  | 0
H1364 | Partida | ml | Tuberia de CPVC calidad Sch-80 de diámetro 6", preaislada | 8.15 |  | 0
H1366 | Partida | ml | Tuberia de aire de alberca spa | 6.01 |  | 0
H1368 | Partida | Ud | Válvula de mariposa de 6" embridada | 4 |  | 0
H1370 | Partida | Ud | Válvula de mariposa de 4" embridada | 1 |  | 0
H1372 | Partida | Ud | Válvula de esfera de PVC 2" encolada | 1 |  | 0
H1374 | Partida | Ud | Válvula de esfera de PVC 3" encolada | 16 |  | 0
H1376 | Partida | Ud | Valvula antiretorno 10" | 3 |  | 0
H1378 | Partida | Ud | Valvula antiretorno 6" | 2 |  | 0
H1380 | Partida | Ud | Valvula antirretorno 3" PVC | 8 |  | 0
H1382 | Partida | Ud | Valvula antirretorno 2" PVC | 3 |  | 0
H1384 | Partida | ml | Rejilla Rebosadero Modular PP | 57 |  | 0
H1386 | Partida | Ud | Sumidero Fondo Circular Inox. 2" | 3 |  | 0
H1388 | Partida | Ud | Boquillas de impulsión | 10 |  | 0
H1390 | Partida | Ud | Bomba de achique UNILIFT KP150-A-1 | 2 |  | 0
H1395 | Partida | ml | Tuberia de PVC calidad Sch-40 de diámetro 6" | 74.93 |  | 0
H1397 | Partida | ml | Tuberia de PVC calidad Sch-40 de diámetro 4" | 33.61 |  | 0
H1399 | Partida | ml | Tuberia de PVC calidad Sch-40 de diámetro 3" | 123.78 |  | 0
H1401 | Partida | ml | Tuberia de PVC calidad Sch-40 de diámetro 2" | 85.34 |  | 0
H1403 | Partida | ml | Tuberia de CPVC calidad Sch-80 de diámetro 6", preaislada | 3.41 |  | 0
H1405 | Partida | ml | Tuberia de CPVC calidad Sch-80 de diámetro 4", preaislada | 20.96 |  | 0
H1407 | Partida | ml | Tuberia de CPVC calidad Sch-80 de diámetro 3", preaislada | 43.16 |  | 0
H1409 | Partida | ml | Tuberia de CPVC calidad Sch-80 de diámetro 2", preaislada | 42.36 |  | 0
H1411 | Partida | ml | Tuberia de aire de alberca spa | 28.22 |  | 0
|  |  | Total H.13 | 1 | 0 | 0
|  |  | Total H.1 | 1 | 0 | 0
Y.1 | Capítulo |  | CAPÍTULO 9.- INSTALACIÓN GAS | 1 | 0 | 0
Y.11 | Partida | Ud | Instalación de gas | 1 |  | 0
|  |  | Total Y.1 | 1 | 0 | 0
|  |  | Total HIDRO-SAN | 1 | 0 | 0
AIRES AC | Capítulo |  | AIRES ACONDICIONADOS | 1 | 0 | 0
AA-1 | Capítulo |  | CAPÍTULO 1.-ZONA INDUSTRIAL | 1 | 0 | 0
AA-1.01 | Capítulo |  | 1.1.- Chiller | 1 | 0 | 0
AC-001 | Partida | Ud | Chiller 570 TONS | 3 |  | 0
A-003 | Partida | Ud | Heat Machine 900 kW calor ACS | 1 |  | 0
|  |  | Total AA-1.01 | 1 | 0 | 0
AA-1.02 | Capítulo |  | 1.2.- Torres de enfriamiento | 1 | 0 | 0
AC-008 | Partida | Ud | Torres de refrigeración TONS | 3 |  | 0
|  |  | Total AA-1.02 | 1 | 0 | 0
AA-1.03 | Capítulo |  | 1.3.- Bombas | 1 | 0 | 0
AC-013 | Partida | Ud | Bombeo condensación torres de refrigeración | 3 |  | 0
AC-015 | Partida | Ud | Bombeo primario Chiller | 3 |  | 0
AC-017 | Partida | Ud | Bombeo Heat Machine lado frio | 2 |  | 0
AC-019 | Partida | Ud | Bombeo Heat Machine lado calor | 2 |  | 0
AC-021 | Partida | Ud | Bombeo secundario Edificio A | 3 |  | 0
AC-023 | Partida | Ud | Bombeo secundario Edificio B | 3 |  | 0
AC-025 | Partida | Ud | Bombeo secundario Edificio Principal | 3 |  | 0
|  |  | Total AA-1.03 | 1 | 0 | 0
AA-1.04 | Capítulo |  | 1.4.- Tuberias, aislamientos y valvuleria | 1 | 0 | 0
AC-030 | Partida | ml | Tubería de acero negro SIN SOLDADURA DIN 2440 12" + Aislamiento + Aluminio | 96.12 |  | 0
AC-032 | Partida | ml | Tubería de acero negro SIN SOLDADURA DIN 2440 10" + Aislamiento + Aluminio | 69.66 |  | 0
AC-034 | Partida | ml | Tubería de acero negro SIN SOLDADURA DIN 2440 8" + Aislamiento + Aluminio | 16.8 |  | 0
AC-036 | Partida | ml | Tubería de acero negro SIN SOLDADURA DIN 2440 6" + Aislamiento + Aluminio | 7.2 |  | 0
AC-038 | Partida | ml | Tubería de acero negro SIN SOLDADURA DIN 2440 5" + Aislamiento + Aluminio | 32.4 |  | 0
AC-040 | Partida | Ud | Colector acero primario chillers 16" | 1 |  | 0
AC-042 | Partida | Ud | Colector acero condensados 16" | 1 |  | 0
AC-044 | Partida | Ud | Colector acero retorno agua helada 16" | 1 |  | 0
AC-046 | Partida | Ud | Colector acero torres de evaporacion 16" | 1 |  | 0
AC-048 | Partida | Ud | Colector acero lado frio heat machine 10" | 1 |  | 0
AC-050 | Partida | Ud | Colector acero lado calor heat machine 10" | 1 |  | 0
AC-052 | Partida | Ud | Válvula de mariposa motorizada de 10" + aislamiento + aluminio | 6 |  | 0
AC-054 | Partida | Ud | Válvula de mariposa de 16" + aislamiento + aluminio | 3 |  | 0
AC-056 | Partida | Ud | Válvula de mariposa de 12" + aislamiento + aluminio | 1 |  | 0
AC-058 | Partida | Ud | Válvula de mariposa de 10" + aislamiento + aluminio | 18 |  | 0
AC-060 | Partida | Ud | Válvula de mariposa de 8" + aislamiento + aluminio | 16 |  | 0
AC-062 | Partida | Ud | Válvula de mariposa de 6" + aislamiento + aluminio | 8 |  | 0
AC-064 | Partida | Ud | Válvula de mariposa de 5" + aislamiento + aluminio | 37 |  | 0
AC-066 | Partida | Ud | Manguito antivibratorio de 10" + aislamiento + aluminio | 18 |  | 0
AC-068 | Partida | Ud | Manguito antivibratorio de 8" + aislamiento + aluminio | 16 |  | 0
AC-070 | Partida | Ud | Manguito antivibratorio de 6" + aislamiento + aluminio | 8 |  | 0
AC-072 | Partida | Ud | Manguito antivibratorio de 5" + aislamiento + aluminio | 36 |  | 0
AC-074 | Partida | Ud | Filtro en Y de 8" + aislamiento + aluminio | 4 |  | 0
AC-076 | Partida | Ud | Filtro en Y de 6" + aislamiento + aluminio | 4 |  | 0
AC-078 | Partida | Ud | Filtro en Y de 5" + aislamiento + aluminio | 18 |  | 0
AC-080 | Partida | Ud | Válvula de retención de 8" + aislamiento + aluminio | 4 |  | 0
AC-082 | Partida | Ud | Válvula de retención de 6" + aislamiento + aluminio | 4 |  | 0
AC-084 | Partida | Ud | Válvula de retención de 5" + aislamiento + aluminio | 18 |  | 0
AC-086 | Partida | Ud | Manómetro | 15 |  | 0
AC-088 | Partida | Ud | Puente manométrico | 26 |  | 0
AC-090 | Partida | Ud | Termómetro | 20 |  | 0
AC-092 | Partida | Ud | Vaciados | 6 |  | 0
AC-094 | Partida | Ud | Sistema de llenado automático 2" | 2 |  | 0
AC-096 | Partida | Ud | Purgadores de 1 1/4" | 6 |  | 0
AC-098 | Partida | Ud | Separador de lodos 12" | 2 |  | 0
AC-100 | Partida | Ud | Separador de lodos 10" | 1 |  | 0
AC-102 | Partida | Ud | Contador de energía 8" | 4 |  | 0
|  |  | Total AA-1.04 | 1 | 0 | 0
|  |  | Total AA-1 | 1 | 0 | 0
AA-2 | Capítulo |  | CAPÍTULO 2.-REDES GENERALES | 1 | 0 | 0
AA-2.01 | Capítulo |  | 2.1.- Tuberias (enterradas) y valvuleria | 1 | 0 | 0
AC-109 | Partida | ml | Tuberia de PVC calidad Sch-40 de diámetro 12" preaislada | 254 |  | 0
AC-111 | Partida | ml | Tuberia de PVC calidad Sch-40 de diámetro 10" preaislada | 2737.5 |  | 0
AC-113 | Partida | Ud | Válvula de mariposa de 12" embridada + aislamiento | 2 |  | 0
AC-115 | Partida | Ud | Válvula de mariposa de 10" embridada + aislamiento | 4 |  | 0
|  |  | Total AA-2.01 | 1 | 0 | 0
|  |  | Total AA-2 | 1 | 0 | 0
AA-3 | Capítulo |  | CAPÍTULO 3.-EDIFICIOS A Y B | 1 | 0 | 0
AA3.01 | Capítulo |  | 3.1.-Equipos | 1 | 0 | 0
AC-122 | Partida | Ud | Climatizador MAN 27 y MAN 30 Azotea | 6 |  | 0
AC-124 | Partida | Ud | Climatizador MAN 28 y MAN 31 Cuarta planta | 4 |  | 0
AC-126 | Partida | Ud | Climatizador MAN 29 y MAN 32 Cuarta planta | 2 |  | 0
|  |  | Total AA3.01 | 1 | 0 | 0
AA3.02 | Capítulo |  | 3.2.- Tuberias y valvuleria distribución AH | 1 | 0 | 0
AC-131 | Partida | ml | Tuberia de PVC calidad Sch-40 de diámetro 10" preaislada | 84 |  | 0
AC-133 | Partida | ml | Tuberia de PVC calidad Sch-40 de diámetro 8", preaislada | 254.9 |  | 0
AC-135 | Partida | ml | Tuberia de PVC calidad Sch-40 de diámetro 6", preaislada | 830.33 |  | 0
AC-137 | Partida | ml | Tuberia de PVC calidad Sch-40 de diámetro 4", preaislada | 429.26 |  | 0
AC-139 | Partida | ml | Tuberia de PVC calidad Sch-40 de diámetro 3", preaislada | 319.38 |  | 0
AC-141 | Partida | ml | Tuberia de PVC calidad Sch-40 de diámetro 2 1/2", preaislada | 117.1 |  | 0
AC-143 | Partida | ml | Tuberia de PVC calidad Sch-40 de diámetro 2", preaislada | 559.52 |  | 0
AC-145 | Partida | ml | Tuberia de PVC calidad Sch-40 de diámetro 1 1/2", preaislada | 290.16 |  | 0
AC-147 | Partida | ml | Tuberia de PVC calidad Sch-40 de diámetro 8" + aislamiento | 26.4 |  | 0
AC-149 | Partida | ml | Tuberia de PVC calidad Sch-40 de diámetro 2" + aislamiento | 1008 |  | 0
AC-151 | Partida | ml | Tuberia de PVC calidad Sch-40 de diámetro 1 1/2" + aislamiento | 1308 |  | 0
AC-153 | Partida | ml | Tuberia de PVC calidad Sch-40 de diámetro 1" + aislamiento | 403.2 |  | 0
AC-155 | Partida | ml | Tuberia de PVC calidad Sch-40 de diámetro 3/4" + aislamiento | 384 |  | 0
AC-157 | Partida | Ud | Válvula de mariposa de 2" embridada + aislamiento | 112 |  | 0
AC-159 | Partida | Ud | Válvula de esfera de 1 1/2" PVC + aislamiento | 48 |  | 0
AC-161 | Partida | Ud | Válvula de esfera de 3/4" PVC + aislamiento | 160 |  | 0
AC-163 | Partida | Ud | Purgador de diámetro 3/4" | 80 |  | 0
|  |  | Total AA3.02 | 1 | 0 | 0
AA3.03 | Capítulo |  | 3.3.- Difusión, ventilación y extraccción | 1 | 0 | 0
AC-168 | Partida | m2 | Conducto de chapa aislada con recubrimiento de chapa exterior | 1104 |  | 0
AC-170 | Partida | m2 | Conducto de fibra tipo Climaver NETO | 7410 |  | 0
|  |  | Total AA3.03 | 1 | 0 | 0
AA3.04 | Capítulo |  | 3.4.- Privilege | 1 | 0 | 0
AC-175 | Partida | Ud | Fancoil 7kW | 18 |  | 0
AC-177 | Partida | Ud | Rejilla lineal impulsión 900x200 mm | 18 |  | 0
AC-179 | Partida | Ud | Rejilla lineal retorno 600x600 mm | 18 |  | 0
AC-181 | Partida | m2 | Conducto de fibra | 108 |  | 0
AC-183 | Partida | Ud | Tuberia de PVC, calidad SDR-41, de diámetro 4". | 109.8 |  | 0
AC-185 | Partida | Ud | Flexible sin aislar para conexión de la boca de extracción, de diam 102 mm | 1 |  | 0
AC-187 | Partida | ml | Tuberia de PVC calidad Sch-40 de diámetro 3/4" + aislamiento | 48.6 |  | 0
AC-189 | Partida | ml | Tuberia de PVC calidad Sch-40 de diámetro 1/2" + aislamiento | 54 |  | 0
AC-191 | Partida | Ud | Regulador caudal constante, construido en PVC | 18 |  | 0
|  |  | Total AA3.04 | 1 | 0 | 0
|  |  | Total AA-3 | 1 | 0 | 0
AA-4 | Capítulo |  | CAPÍTULO 4.-EDIFICIO PRINCIPAL | 1 | 0 | 0
AA4.01 | Capítulo |  | 4.1.- NIVEL 1 | 1 | 0 | 0
AC-199 | Partida | Ud | Fancoil 22kW | 2 |  | 0
AC-201 | Partida | Ud | Fancoil 15kW | 3 |  | 0
AC-203 | Partida | Ud | Fancoil 7kW | 2 |  | 0
AC-205 | Partida | Ud | Fancoil 5,3kW | 8 |  | 0
AC-207 | Partida | Ud | Fancoil 3,5kW | 4 |  | 0
AC-209 | Partida | Ud | Climatizador RESTAURANTE MEXICANO Y RUTA66 de 20.000m3/h | 2 |  | 0
AC-211 | Partida | Ud | Climatizador BUFFETE I-II de 22.000m3/h | 2 |  | 0
AC-213 | Partida | Ud | Climatizador RESTAURANTE ITALIANO Y SPA ALBERCA de 13.000 m3/h | 2 |  | 0
AC-215 | Partida | Ud | Climatizador GIMNASIO de 10.000 m3/h | 1 |  | 0
AC-217 | Partida | Ud | Climatizador DISTR MIKE'S de 10.000 m3/h | 1 |  | 0
AC-219 | Partida | Ud | Climatizador REST. BLUE MOON Y MIKE'S de 7.000 m3/h | 2 |  | 0
AC-221 | Partida | Ud | Climatizador MINI CLUB de 4.000 m3/h | 1 |  | 0
AC-223 | Partida | Ud | Cortina de aire | 4 |  | 0
AC-225 | Partida | Ud | Extractor centrífugo para extracción de campanas de cocinas 9.250 m3/h | 12 |  | 0
AC-227 | Partida | Ud | Extractor centrífugo para aportación de campanas de cocinas 6.950 m3/h | 8 |  | 0
AC-229 | Partida | Ud | Extractor centrífugo para extracción lavanderia de 7.200m3/h | 2 |  | 0
AC-231 | Partida | Ud | Ventilador para conductos de 900 m3/h | 6 |  | 0
AC-233 | Partida | Ud | Ventilador para conductos TD-1000/200 SILENT ECOWATT | 2 |  | 0
AC-235 | Partida | Ud | Ventilador para conductos TD-500/150-160 SILENT ECOWATT | 2 |  | 0
AC-237 | Partida | Ud | Ventilador para conductos TD-350/100-125 SILENT ECOWATT | 1 |  | 0
AC-242 | Partida | ml | Tuberia de PVC calidad Sch-40 de diámetro 12" + aislamiento | 92 |  | 0
AC-244 | Partida | ml | Tuberia de PVC calidad Sch-40 de diámetro 10" + aislamiento | 368 |  | 0
AC-246 | Partida | ml | Tuberia de PVC calidad Sch-40 de diámetro 8" + aislamiento | 45 |  | 0
AC-248 | Partida | ml | Tuberia de PVC calidad Sch-40 de diámetro 6" + aislamiento | 5 |  | 0
AC-250 | Partida | ml | Tuberia de PVC calidad Sch-40 de diámetro 4" + aislamiento | 86 |  | 0
AC-252 | Partida | ml | Tuberia de PVC calidad Sch-40 de diámetro 3" + aislamiento | 35 |  | 0
AC-254 | Partida | ml | Tuberia de PVC calidad Sch-40 de diámetro 2 1/2" + aislamiento | 82 |  | 0
AC-256 | Partida | ml | Tuberia de PVC calidad Sch-40 de diámetro 2" + aislamiento | 170 |  | 0
AC-258 | Partida | ml | Tuberia de PVC calidad Sch-40 de diámetro 1 1/2" + aislamiento | 131 |  | 0
AC-260 | Partida | ml | Tuberia de PVC calidad Sch-40 de diámetro 1 1/4" + aislamiento | 105 |  | 0
AC-262 | Partida | ml | Tuberia de PVC calidad Sch-40 de diámetro 1" + aislamiento | 85 |  | 0
AC-264 | Partida | ml | Tuberia de PVC calidad Sch-40 de diámetro 3/4" + aislamiento | 61 |  | 0
AC-266 | Partida | ml | Tuberia de PVC calidad Sch-40 de diámetro 1/2" + aislamiento | 76 |  | 0
AC-268 | Partida | ml | Tuberia para condensado de fancoils y climatizadoras de 1 1/2" | 255 |  | 0
AC-270 | Partida | ml | Tuberia para condensado de fancoils y climatizadoras de 2" | 170 |  | 0
AC-275 | Partida | m2 | Conducto de fibra | 3644 |  | 0
AC-277 | Partida | m2 | Conducto de chapa aislada con recubrimiento de chapa exterior | 3115 |  | 0
AC-279 | Partida | m2 | Conducto de chapa aislada con recubrimiento de chapa exterior extraccion campanas cocinas | 840 |  | 0
AC-281 | Partida | m2 | Conducto de chapa | 700 |  | 0
AC-283 | Partida | ml | Conducto helicoidal aislado interiormente D 1000 mm | 134 |  | 0
AC-285 | Partida | ml | Conducto helicoidal aislado interiormente D 800 mm | 67 |  | 0
AC-287 | Partida | ml | Conducto helicoidal aislado interiormente D 630 mm | 50 |  | 0
AC-289 | Partida | ml | Tubo Superflexible Aluminio aislado 254 mm | 483.7 |  | 0
AC-291 | Partida | ml | Tubo Superflexible Aluminio aislado 203 mm | 1382 |  | 0
AC-293 | Partida | ml | Tubo PVC SRD-41 6" | 529 |  | 0
AC-295 | Partida | Ud | Multitobera de largo alcance 1.000x200mm | 103 |  | 0
AC-297 | Partida | Ud | Difusores lineales de ranura 3x1.000mm | 51 |  | 0
AC-299 | Partida | Ud | Difusores lineales de ranura 4x1.000mm | 117 |  | 0
AC-301 | Partida | Ud | Difusores difusores rotacionales AXO-S 400 | 36 |  | 0
AC-303 | Partida | Ud | Difusores difusores rotacionales AXO-S 600 | 10 |  | 0
AC-305 | Partida | Ud | Rejilla de retorno de dimensiones 500x200mm | 56 |  | 0
AC-307 | Partida | Ud | Rejilla de retorno de dimensiones 800x200mm | 135 |  | 0
AC-309 | Partida | Ud | Rejilla de retorno de dimensiones 1.250x800 mm | 16 |  | 0
AC-311 | Partida | Ud | Rejilla de retorno de dimensiones 450x200mm | 3 |  | 0
AC-313 | Partida | Ud | Rejilla de retorno de dimensiones 300x200mm | 2 |  | 0
AC-315 | Partida | Ud | Regulador caudal constante, construido en PVC | 17 |  | 0
|  |  | Total AA4.01 | 1 | 0 | 0
AA4.02 | Capítulo |  | 4.2.- NIVEL 2 | 1 | 0 | 0
AC-322 | Partida | Ud | Fancoil 15kW | 7 |  | 0
AC-324 | Partida | Ud | Fancoil 9kW | 6 |  | 0
AC-326 | Partida | Ud | Fancoil 7kW | 3 |  | 0
AC-328 | Partida | Ud | Fancoil 5,3kW | 3 |  | 0
AC-330 | Partida | Ud | ancoil 3,5kW | 2 |  | 0
AC-332 | Partida | Ud | Climatizador TEATRO de 25.000 m3/h | 1 |  | 0
AC-334 | Partida | Ud | Climatizador SPORT BAR de 15.000 m3/h | 1 |  | 0
AC-336 | Partida | Ud | Climatizador PIANO BAR Y BAÑO, TEENS, S.CONVENCIONES 3 Y BOLERA de 15.000 m3/h | 4 |  | 0
AC-338 | Partida | Ud | Climatizador TEPANYAKIS Y S.CONVENCIONES 1 de 10.000 m3/h | 2 |  | 0
AC-340 | Partida | Ud | Climatizador S.CONVENCIONES 2 FOYER Y BAÑOS CONVENCIONES Y MALETERO de 7.000 m3/h | 3 |  | 0
AC-342 | Partida | Ud | Ventilador para conductos de 2.000 m3/h | 2 |  | 0
AC-344 | Partida | Ud | Ventilador para conductos de 900 m3/h | 5 |  | 0
AC-346 | Partida | Ud | Ventilador para conductos TD-1000/200 SILENT ECOWATT | 1 |  | 0
AC-348 | Partida | Ud | Ventilador para conductos TD-500/150-160 SILENT ECOWATT | 3 |  | 0
AC-353 | Partida | ml | Tuberia de PVC calidad Sch-40 de diámetro 8" + aislamiento | 13 |  | 0
AC-355 | Partida | ml | Tuberia de PVC calidad Sch-40 de diámetro 6" + aislamiento | 111 |  | 0
AC-357 | Partida | ml | Tuberia de PVC calidad Sch-40 de diámetro 4" + aislamiento | 355 |  | 0
AC-359 | Partida | ml | Tuberia de PVC calidad Sch-40 de diámetro 3" + aislamiento | 85 |  | 0
AC-361 | Partida | ml | Tuberia de PVC calidad Sch-40 de diámetro 2 1/2" + aislamiento | 166 |  | 0
AC-363 | Partida | ml | Tuberia de PVC calidad Sch-40 de diámetro 2" + aislamiento | 146 |  | 0
AC-365 | Partida | ml | Tuberia de PVC calidad Sch-40 de diámetro 1 1/2" + aislamiento | 5 |  | 0
AC-367 | Partida | ml | Tuberia de PVC calidad Sch-40 de diámetro 1 1/4" + aislamiento | 233 |  | 0
AC-369 | Partida | ml | Tuberia de PVC calidad Sch-40 de diámetro 1" + aislamiento | 141 |  | 0
AC-371 | Partida | ml | Tuberia de PVC calidad Sch-40 de diámetro 3/4" + aislamiento | 71 |  | 0
AC-373 | Partida | ml | Tuberia de PVC calidad Sch-40 de diámetro 1/2" + aislamiento | 88 |  | 0
AC-375 | Partida | ml | Tuberia para condensado de fancoils y climatizadoras de 1 1/2" | 315 |  | 0
AC-377 | Partida | ml | Tuberia para condensado de fancoils y climatizadoras de 2" | 109 |  | 0
AC-382 | Partida | m2 | Conducto de fibra | 3074 |  | 0
AC-384 | Partida | m2 | Conducto de chapa aislada con recubrimiento de chapa exterior | 2462 |  | 0
AC-386 | Partida | m2 | Conducto de chapa aislada con recubrimiento de chapa exterior extraccion campanas cocinas | 336 |  | 0
AC-388 | Partida | m2 | Conducto de chapa | 420 |  | 0
AC-390 | Partida | ml | Conducto helicoidal aislado interiormente D 1000 mm | 55 |  | 0
AC-392 | Partida | ml | Tubo Superflexible Aluminio aislado 254 mm | 495.25 |  | 0
AC-394 | Partida | ml | Tubo Superflexible Aluminio aislado 203 mm | 1415 |  | 0
AC-396 | Partida | ml | Tubo PVC SRD-41 6" | 392.83 |  | 0
AC-398 | Partida | Ud | Multitobera de largo alcance 1.000x200mm | 34 |  | 0
AC-400 | Partida | Ud | Difusores lineales de ranura 3x1.000mm | 212 |  | 0
AC-402 | Partida | Ud | Difusores lineales de ranura 4x1.000mm | 28 |  | 0
AC-404 | Partida | Ud | Difusores difusores rotacionales AXO-S 400 | 36 |  | 0
AC-406 | Partida | Ud | Difusores difusores rotacionales AXO-S 600 | 10 |  | 0
AC-408 | Partida | Ud | Rejilla de retorno de dimensiones 500x200mm | 56 |  | 0
AC-410 | Partida | Ud | Rejilla de retorno de dimensiones 800x300mm | 16 |  | 0
AC-412 | Partida | Ud | Rejilla de retorno de dimensiones 800x200mm | 87 |  | 0
AC-414 | Partida | Ud | Rejilla de retorno de dimensiones 1.250x800 mm | 4 |  | 0
AC-416 | Partida | Ud | Rejilla de retorno de dimensiones 800x200mm | 1 |  | 0
AC-418 | Partida | Ud | Rejilla de retorno de dimensiones 450x200mm | 3 |  | 0
AC-420 | Partida | Ud | Regulador caudal constante, construido en PVC | 19 |  | 0
|  |  | Total AA4.02 | 1 | 0 | 0
AA4.03 | Capítulo |  | 4.3.- NIVEL 3 | 1 | 0 | 0
AC-427 | Partida | Ud | Fancoil 9kW | 6 |  | 0
AC-429 | Partida | Ud | Ventilador para conductos de 2.000 m3/h | 2 |  | 0
AC-431 | Partida | Ud | Ventilador para conductos TD-1000/200 SILENT ECOWATT | 1 |  | 0
AC-436 | Partida | ml | Tuberia de PVC calidad Sch-40 de diámetro 4" + aislamiento | 77 |  | 0
AC-438 | Partida | ml | Tuberia de PVC calidad Sch-40 de diámetro 3" + aislamiento | 58 |  | 0
AC-440 | Partida | ml | Tuberia de PVC calidad Sch-40 de diámetro 2 1/2" + aislamiento | 21 |  | 0
AC-442 | Partida | ml | Tuberia de PVC calidad Sch-40 de diámetro 2" + aislamiento | 146 |  | 0
AC-444 | Partida | ml | Tuberia de PVC calidad Sch-40 de diámetro 1 1/2" + aislamiento | 5 |  | 0
AC-446 | Partida | ml | Tuberia de PVC calidad Sch-40 de diámetro 1 1/4" + aislamiento | 123 |  | 0
AC-448 | Partida | ml | Tuberia de PVC calidad Sch-40 de diámetro 1" + aislamiento | 8 |  | 0
AC-450 | Partida | ml | Tuberia de PVC calidad Sch-40 de diámetro 1/2" + aislamiento | 60 |  | 0
AC-452 | Partida | ml | Tuberia para condensado de fancoils y climatizadoras de 1 1/2" | 30 |  | 0
AC-457 | Partida | m2 | Conducto de fibra | 62 |  | 0
AC-459 | Partida | ml | Tubo Superflexible Aluminio aislado 203 mm | 20 |  | 0
AC-461 | Partida | ml | Tubo PVC SRD-41 6" | 50 |  | 0
AC-463 | Partida | Ud | Difusores difusores rotacionales AXO-S 600 | 10 |  | 0
AC-465 | Partida | Ud | Rejilla de retorno de dimensiones 800x200mm | 1 |  | 0
AC-467 | Partida | Ud | Regulador caudal constante, construido en PVC | 6 |  | 0
|  |  | Total AA4.03 | 1 | 0 | 0
AA4.04 | Capítulo |  | 4.4.- NIVEL 4 | 1 | 0 | 0
AC-474 | Partida | Ud | Climatizador LOBBY de 14.000m3/h | 2 |  | 0
AC-476 | Partida | Ud | Climatizador HABITACIONES de 8.000m3/h | 2 |  | 0
AC-478 | Partida | Ud | Extractor centrífugo para extracción campanas | 3 |  | 0
AC-483 | Partida | ml | Tuberia de PVC calidad Sch-40 de diámetro 4" + aislamiento | 17 |  | 0
AC-485 | Partida | ml | Tuberia de PVC calidad Sch-40 de diámetro 3" + aislamiento | 42 |  | 0
AC-487 | Partida | ml | Tuberia de PVC calidad Sch-40 de diámetro 1 1/4" + aislamiento | 101 |  | 0
AC-489 | Partida | ml | Tuberia de PVC calidad Sch-40 de diámetro 1" + aislamiento | 49 |  | 0
AC-491 | Partida | ml | Tuberia de PVC calidad Sch-40 de diámetro 1/2" + aislamiento | 60 |  | 0
AC-493 | Partida | ml | Tuberia para condensado de fancoils y climatizadoras de 1 1/2" | 30 |  | 0
AC-498 | Partida | m2 | Conducto de fibra | 1262 |  | 0
AC-500 | Partida | m2 | Conducto de chapa aislada con recubrimiento de chapa exterior | 128 |  | 0
AC-502 | Partida | ml | Conducto helicoidal aislado interiormente D 800 mm | 80 |  | 0
AC-504 | Partida | ml | Tubo PVC SRD-41 6" | 144.83 |  | 0
AC-506 | Partida | Ud | Tobera de largo alcance 400mm | 28 |  | 0
AC-508 | Partida | Ud | Rejilla de retorno de dimensiones 900x300mm | 19 |  | 0
|  |  | Total AA4.04 | 1 | 0 | 0
|  |  | Total AA-4 | 1 | 0 | 0
AA-5 | Capítulo |  | CAPÍTULO 5.- INSTALACIÓN INTERIOR HABITACIONES | 1 | 0 | 0
AA5.01 | Capítulo |  | 5.1.- Habitacion Estándar/Superior/Family | 1 | 0 | 0
AC-516 | Partida | Ud | Fancoil 9kW | 12 |  | 0
AC-518 | Partida | Ud | Fancoil 7kW | 138 |  | 0
AC-520 | Partida | Ud | Fancoil 5,3kW | 352 |  | 0
AC-522 | Partida | Ud | Rejilla lineal impulsión 900x250 mm | 12 |  | 0
AC-524 | Partida | Ud | Rejilla lineal impulsión 900x200 mm | 138 |  | 0
AC-526 | Partida | Ud | Rejilla lineal impulsión 900x150 mm | 352 |  | 0
AC-528 | Partida | Ud | Rejilla lineal retorno 600x600 mm | 500 |  | 0
AC-530 | Partida | m2 | Conducto de fibra | 3000 |  | 0
AC-532 | Partida | Ud | Boca extracción 125mm | 500 |  | 0
AC-534 | Partida | Ud | Tubo PVC SDR-41 4" | 3750 |  | 0
AC-536 | Partida | Ud | Flexible sin aislar para conexión de la boca de extracción, de diam 102 mm | 750 |  | 0
AC-538 | Partida | ml | Tuberia de PVC calidad Sch-40 de diámetro 3/4" + aislamiento | 1620 |  | 0
AC-540 | Partida | ml | Tuberia de PVC calidad Sch-40 de diámetro 1/2" + aislamiento | 1800 |  | 0
AC-542 | Partida | Ud | Regulador caudal constante, construido en PVC | 500 |  | 0
|  |  | Total AA5.01 | 1 | 0 | 0
AA5.02 | Capítulo |  | 5.2.- Habitación Master Suite | 1 | 0 | 0
AC-547 | Partida | Ud | Fancoil 7kW | 37 |  | 0
AC-549 | Partida | Ud | Fancoil 5,3kW | 62 |  | 0
AC-551 | Partida | Ud | Rejilla lineal impulsión 900x200 mm | 37 |  | 0
AC-553 | Partida | Ud | Rejilla lineal impulsión 900x150 mm | 62 |  | 0
AC-555 | Partida | Ud | Rejilla lineal retorno 600x600 mm | 100 |  | 0
AC-557 | Partida | m2 | Conducto de fibra | 600 |  | 0
AC-559 | Partida | Ud | Boca extracción 125mm | 100 |  | 0
AC-561 | Partida | Ud | Tubo PVC SDR-41 4" | 100 |  | 0
AC-563 | Partida | Ud | Ud. Flexible sin aislar para conexión de la boca de extracción, de diam 102 mm | 100 |  | 0
AC-565 | Partida | ml | Tuberia de PVC calidad Sch-40 de diámetro 3/4" + aislamiento | 324 |  | 0
AC-567 | Partida | ml | Tuberia de PVC calidad Sch-40 de diámetro 1/2" + aislamiento | 360 |  | 0
AC-569 | Partida | Ud | Regulador caudal constante, construido en PVC | 50 |  | 0
|  |  | Total AA5.02 | 1 | 0 | 0
|  |  | Total AA-5 | 1 | 0 | 0
|  |  | Total AIRES AC | 1 | 0 | 0
SUB.ELECTRICO | Capítulo |  | INSTALACIONES ELÉCTRICAS | 1 | 0 | 0
INSELEMEDIATENSION | Capítulo | Und | MEDIA TENSION | 1 | 0 | 0
MEDIATENSION.CAP.1 | Capítulo | Und | ALIMENTADORES DE MEDIA TENSION | 1 | 0 | 0
AMT1.01 | Partida | pie | Desde Interconexion hasta seccionadora: 3 Ala MCM 400 33% concéntrico, 2 Tub PVC SDR-26 4", 1 Tub PVC SDR-26 4'' prevision | 500 |  | 0
AMT1.02 | Partida | pie | Desde Interconexion hasta seccionadora: 3 Ala URD #4/0 al 33% concéntrico, 1 Tub PVC SDR-26 4", 1 Tub PVC SDR-26 4'' prevision | 7000 |  | 0
AMT1.03 | Partida | pie | Alimentador: 3 Alambres URD #2 al 33% concéntrico, 1 Tubería PVC SDR-26 3", 1 Tubería PVC SDR-26 3'' prevision | 2500 |  | 0
|  |  | Total MEDIATENSION.CAP.1 | 1 | 0 | 0
MEDIATENSION.CAP.2 | Capítulo | Und | SECCIONADORA Y EQUIPOS | 1 | 0 | 0
SECCEQUIP2.01 | Partida | Und | GA 2K 1LSFG + GAE 1M1 1K, Barra 630A, 24kV, 125kV bil, 20kA, 60Hz., Celdas de maniobra aisladas 100% en SF6. | 1 |  | 0
SECCEQUIP2.02 | Partida | Und | GAE 4LSF 1M1 1LSVG 2LSF 1KG 1H1 1LSF 1M1 1LSVG 3LSF, Barra 630A, 24kV, 125kV bil, 16kA, 60Hz, Celdas de maniobra aisladas100%SF6 | 1 |  | 0
SECCEQUIP2.03 | Partida | Und | Transformador TRB 1500KVA TIPO PAD-MOUNTED STEP UP, LESS FLAMMABLE FLUID, 112.5 65ºC, OA, 480/277-12,470 V | 3 |  | 0
SECCEQUIP2.04 | Partida | Und | Transformador TRB de 1000KVA TIPO PAD-MOUNTED, LESS FLAMMABLE FLUID, 112.5 65ºC, OA, 12470-480/277V D-Y | 1 |  | 0
SECCEQUIP2.05 | Partida | Und | Transformador TRB de 300KVA TIPO PAD-MOUNTED, LESS FLAMMABLE FLUID, 112.5 65ºC, OA, 12470-480/208V D-Y | 8 |  | 0
|  |  | Total MEDIATENSION.CAP.2 | 1 | 0 | 0
MEDIATENSION.CAP.3 | Capítulo | Und | CANALIZACIONES DE COMUNICACION | 1 | 0 | 0
CANCOMUNIC3.01 | Partida | PIE | Tubería de 3" SDR-26 | 7500 |  | 0
CANCOMUNIC3.02 | Partida | PIE | Tubería de 2" SDR-26 | 1500 |  | 0
CANCOMUNIC3.03 | Partida | PIE | Tubería de 1" SDR-26 | 500 |  | 0
CANCOMUNIC3.04 | Partida | UND | Curva de 3" PVC | 50 |  | 0
CANCOMUNIC3.05 | Partida | UND | Curva de 2" PVC | 40 |  | 0
CANCOMUNIC3.06 | Partida | UND | Curva de 1" PVC | 50 |  | 0
CANCOMUNIC3.07 | Partida | PA | Misceláneos ( Soga Mensajera, seguetas, Cemento PVC, Etc..) | 1 |  | 0
|  |  | Total MEDIATENSION.CAP.3 | 1 | 0 | 0
|  |  | Total INSELEMEDIATENSION | 1 | 0 | 0
INSELEGENERACION | Capítulo | Und | GENERACION | 1 | 0 | 0
GENELEC1.01 | Partida | Und | Generadores Eléctrico de Emergencia Nuevos (G1, G2 y G3) 480/3/60, Capacidad 750 kW, FP= 0.8. Diesel #2. Inc. Breakers 1200A | 3 |  | 0
GENELEC1.02 | Partida | PA | Cableado de control desde generadores hasta caja control bomba. | 1 |  | 0
GENELEC1.03 | Capítulo | und | Alimentación a Caja de Control de Bomba | 1 | 0 | 0
GENELEC1.03.1 | Partida | UND | Tubo IMC de 3/4"Øx10' | 8 |  | 0
GENELEC1.03.2 | Partida | UND | Curvas IMC de 3/4"Ø | 2 |  | 0
GENELEC1.03.3 | Partida | PIE | Cable # 12 THHN | 200 |  | 0
|  |  | Total GENELEC1.03 | 1 | 0 | 0
GENELEC1.04 | Partida | PA | Sistema de llenado del tanque principal en tubería H.N. 2". | 1 |  | 0
GENELEC1.05 | Partida | PA | Sistema de venteo tanque principal en tubería H.N. 1-1/2". | 1 |  | 0
GENELEC1.06 | Partida | UND | Tuberías de llenado de Day Tank del Generador en tubería H.N. 1". | 1 |  | 0
GENELEC1.07 | Partida | UND | Tubería rebose de Day Tank del Generador hasta el Tanque principal en tubería H.N. 2". | 1 |  | 0
GENELEC1.08 | Partida | UND | Válvulas de bola de 1" para bypass filtro separador de agua. | 3 |  | 0
GENELEC1.09 | Partida | UND | Filtro separador de agua marca RACOR FBO-10. (incluye elemento). | 1 |  | 0
GENELEC1.10 | Partida | UND | Tanque de Combustible | 2 |  | 0
GENELEC1.11 | Partida | UND | Instalación de Muffler | 3 |  | 0
GENELEC1.12 | Partida | UND | Tanque de Diario | 3 |  | 0
GENELEC1.13 | Partida | UND | Registros para conexión eléctrica entre Generadores y Transformadores Principales de 25´´x25´´x10´´. | 6 |  | 0
GENELEC1.14 | Partida | PA | Suministro de equipos para voltaje de control del sistema de sincronismo (Transformador, Cableado, Tubería, Batería, Cargador de | 1 |  | 0
GENELEC1.15 | Partida | M2 | Insonorización del Cuarto Generación usando ACOUSTIBLOK-QuietFiber | 400 |  | 0
GENELEC1.16 | Partida | PA | Aislamiento térmico de las tuberías de escape Generadores Eléctricos. | 1 |  | 0
GENELEC1.17 | Partida | PA | Ductos de acoplamiento entre los generadores y su laberinto de salida de aire. | 1 |  | 0
GENELEC1.18 | Partida | UND | Louver tipo estacionario de entrada y/o salida de aire de dimensiones: 102"w X 66"h. | 12 |  | 0
GENELEC1.19 | Partida | pa | Miscelaneos | 1 |  | 0
|  |  | Total INSELEGENERACION | 1 | 0 | 0
INSELEEQUIPOSPRINCIPALES | Capítulo | Und | EQUIPOS PRINCIPALES | 1 | 0 | 0
EQUIPOSPR1.01 | Partida | UND | Suministro e instalación de enclosed 480/277V, NEMA 1, 3F, Barra de 1200A, 42 KAIC tipo europeo. Para generador electrico | 3 |  | 0
EQUIPOSPR1.02 | Partida | UND | Suministro e instalación de panelboard MPB 208/120V, NEMA 1, Barra de 1000A, 65 KAIC. VER UNIFILAR | 8 |  | 0
EQUIPOSPR1.03 | Partida | UND | Panelboard MPB8 480/277V, NEMA 1, Barra de 500A, 65 KAIC | 3 |  | 0
EQUIPOSPR1.04 | Partida | UND | Panelboard MPB13 480/277V, NEMA 1, Barra de 300A, 18 KAIC tipo europeo | 3 |  | 0
EQUIPOSPR1.05 | Partida | UND | Panelboard MPB14-15 480/277V, NEMA 1, Barra de 300A, 18 KAIC tipo europeo. | 4 |  | 0
EQUIPOSPR1.06 | Partida | UND | Panelboard MPB20-22 208/120V, NEMA 1, Barra de 200A, 18 KAIC tipo europeo. | 5 |  | 0
EQUIPOSPR1.07 | Partida | UND | Loadcenter PBS1-PBS4; PBS9-PBS24; 208/120V, 3F, NEMA 1, 14 KAIC tipo europeo | 30 |  | 0
EQUIPOSPR1.08 | Partida | UND | Loadcenter PBS5-PBS8 208/120V, 3F, NEMA 1, 14 KAIC tipo europeo. | 4 |  | 0
EQUIPOSPR1.09 | Partida | UND | Loadcenter PBS25-PBS28; PBS44-PBS47, 208/120V, 3F, NEMA 1, 14 KAIC tipo europeo | 8 |  | 0
EQUIPOSPR1.10 | Partida | UND | Loadcenter PBS29-PBS35, 208/120V, 3F, NEMA 1, 14 KAIC tipo europeo | 8 |  | 0
EQUIPOSPR1.11 | Partida | UND | Loadcenter PBS36-PBS43, 208/120V, 3F, NEMA 1, 14 KAIC tipo europeo | 8 |  | 0
|  |  | Total INSELEEQUIPOSPRINCIPALES | 1 | 0 | 0
INSELEBLOQUEA | Capítulo | Und | BLOQUE A | 1 | 0 | 0
INSBAEQUIPAN | Capítulo | Und | Equipos y Paneles | 1 | 0 | 0
INSBAEQUIPAN1.01 | Partida | und | Loadcenter, de 42 espacios, para centro de convenciones, 3f, 208/120V, tipo americano. Compuesto por:27 Breaker 20/1A | 3 |  | 0
INSBAEQUIPAN1.02 | Partida | und | Loadcenter, de 42 espacios, para lobby, 3f, 208V, tipo americano. Compuesto por: 35 Breaker 20/1A | 4 |  | 0
INSBAEQUIPAN1.03 | Partida | und | Frontdesk, de 42 espacios, para lobby, 3f, 208V, tipo americano. Compuesto por: 35 Breaker 20/1A | 1 |  | 0
INSBAEQUIPAN1.04 | Partida | und | Backoffice, de 42 espacios, para lobby, 3f, 208V, tipo americano. Compuesto por: 30 Breaker 20/1A | 2 |  | 0
INSBAEQUIPAN1.05 | Partida | und | Oficina staff, de 42 espacios, para lobby, 3f, 208V, tipo americano. Compuesto por: 30 Breaker 20/1A | 2 |  | 0
|  |  | Total INSBAEQUIPAN | 1 | 0 | 0
INSBAALIMELEC | Capítulo | Und | Alimentadores Electricos | 1 | 0 | 0
INSBAALIMELEC2.01 | Partida | pie | Alimentador MPB: 12 Alambres #3/0 THHN Fases, 4 Alambres #3/0 THHN Neutro, 1 Alambre #1/0 THHN Tierra, 2 Tuberia PVC SDR26 de3'' | 200 |  | 0
INSBAALIMELEC2.02 | Partida | pie | Alimentador MPB: 12 Alambres #3/0 THHN Fases, 4 Alambres #3/0 THHN Neutro, 1 Alambre #1/0 THHN Tierra, 2 Tuberia PVC SDR26 de3'' | 400 |  | 0
INSBAALIMELEC2.03 | Partida | pie | Alimentador MPB: 3 Alambres #3/0 THHN Fases, 1 Alambre #3/0 THHN Neutro, 1 Alambre #4 THHN Tierra, 1 Tuberia EMT de3'' | 300 |  | 0
INSBAALIMELEC2.04 | Partida | pie | Alimentador MPB: 3 Alambres #3/0 THHN Fases, 1 Alambre #3/0 THHN Neutro, 1 Alambre #4 THHN Tierra, 1 Tuberia EMT de3'' | 300 |  | 0
|  |  | Total INSBAALIMELEC | 1 | 0 | 0
INSBASALIDASELEC | Capítulo | Und | Salidas Electricas | 1 | 0 | 0
INSBASALIDASELEC3.01 | Partida | U | Salida eléctrica para luminaria en techo | 353 |  | 0
INSBASALIDASELEC3.02 | Partida | U | Salida eléctrica para luminaria en techo 6" | 150 |  | 0
INSBASALIDASELEC3.03 | Partida | U | Salida eléctrica para luminaria de emergencia | 70 |  | 0
INSBASALIDASELEC3.04 | Partida | U | Salida eléctrica para extractor de aire | 50 |  | 0
INSBASALIDASELEC3.05 | Partida | U | Salida eléctrica paara interruptor sencillo | 45 |  | 0
INSBASALIDASELEC3.06 | Partida | U | Salida eléctrica paara interruptor doble | 30 |  | 0
INSBASALIDASELEC3.07 | Partida | U | Salida eléctrica paara interruptor 3W | 32 |  | 0
INSBASALIDASELEC3.08 | Partida | U | Salida eléctrica paara interruptor 4W | 32 |  | 0
INSBASALIDASELEC3.09 | Partida | U | Salida eléctrica para tomacorriente doble de 120V | 150 |  | 0
INSBASALIDASELEC3.1 | Partida | U | Salida eléctrica para tomacorriente doble sobre meseta a la altura de 1.10 metros | 25 |  | 0
INSBASALIDASELEC3.11 | Partida | U | Salida eléctrica para tomacorriente doble de 120V GFCI | 30 |  | 0
INSBASALIDASELEC3.12 | Partida | U | Salida eléctrica para tomacorriente de secador de mano | 25 |  | 0
INSBASALIDASELEC3.13 | Partida | U | Salida eléctrica para tomacorriente doble en piso de 120V | 26 |  | 0
INSBASALIDASELEC3.14 | Partida | U | Salida eléctrica para toma de voz/red en pared | 80 |  | 0
INSBASALIDASELEC3.15 | Partida | U | Salida eléctrica para tomacorriente doble en techo con salida de red (wifi) | 50 |  | 0
INSBASALIDASELEC3.16 | Partida | U | Salida eléctrica para tomacorriente UPS | 60 |  | 0
INSBASALIDASELEC3.17 | Partida | U | Salida eléctrica para toma audiovisual que contiene: tomacorriente doble UPS, toma de red, toma HDMI, toma DVI-I, passthrought, | 70 |  | 0
|  |  | Total INSBASALIDASELEC | 1 | 0 | 0
INSBACANELECSERV | Capítulo | Und | Canalizacion de Servicios | 1 | 0 | 0
INSBACANELECSERV4.01 | Partida | Und | Suministro e instalación de registro eléctrico 12x12x4 para empotrar | 150 |  | 0
INSBACANELECSERV4.02 | Partida | Und | Suministro e instalación de registro data 12x12x4 para empotrar | 120 |  | 0
INSBACANELECSERV4.03 | Partida | Und | Suministro e instalación de tubería eléctrica emt de 3'' incluye soportería y accesorios | 70 |  | 0
INSBACANELECSERV4.04 | Partida | Und | Suministro e instalación de tuberia eléctrica emt de 1 1/2''. incluye soportería y accesorios | 90 |  | 0
INSBACANELECSERV4.05 | Partida | Und | Suministro e instalación de tuberia data emt de 2'' | 200 |  | 0
INSBACANELECSERV4.06 | Partida | Und | Suministro e instalación de escalerilla de 12''x12'. Incluye soporterías y accesorios. | 50 |  | 0
INSBACANELECSERV4.07 | Partida | Und | Suministro e instalación de registro eléctrico 20x20x8 superficial. Incluir expansiones | 31 |  | 0
INSBACANELECSERV4.08 | Partida | Und | Suministro e instalación de registro data 15x15x8 superficial. Incluir expansiones | 28 |  | 0
INSBACANELECSERV4.09 | Partida | Und | Suministro e instalación de registro electrico 12x12x4 superficial. Incluir expansiones | 70 |  | 0
INSBACANELECSERV4.10 | Partida | Und | Suministro e instalación de registro data 8x8x4 superficial. Incluir expansiones | 200 |  | 0
|  |  | Total INSBACANELECSERV | 1 | 0 | 0
|  |  | Total INSELEBLOQUEA | 1 | 0 | 0
INSELEBLOQUEB | Capítulo | Und | BLOQUE B | 1 | 0 | 0
INSBBEQUIPAN | Capítulo | Und | Equipos y Paneles | 1 | 0 | 0
INSBBEQUIPAN1.01 | Partida | UD | Loadcenter, de 12 espacios, para TIENDA, 3f, 240V, tipo americano. Compuesto por: 4 Breaker 20/1A | 1 |  | 0
INSBBEQUIPAN1.02 | Partida | UD | Loadcenter, de 36 espacios, para TIENDA, 3f, 240V, tipo americano. Compuesto por: 28 Breaker 20/1A | 1 |  | 0
INSBBEQUIPAN1.03 | Partida | UD | Loadcenter, de 12 espacios, para TIENDA, 3f, 240V, tipo americano. Compuesto por: 9 Breaker 20/1A, 2 Breaker 40/2A | 1 |  | 0
|  |  | Total INSBBEQUIPAN | 1 | 0 | 0
INSBBALIMELEC | Capítulo | Und | Alimentadores Electricos | 1 | 0 | 0
INSBBALIMELEC2.01 | Partida | PIE | Alimentador tipoB transf TRB5-MPB5:12Alambres #3/0 THHN Fases, 4Alambres #3/0 THHN Neutro,1Alambre #1/0 Tierra, 2 PVC SDR26 3'' | 90 |  | 0
INSBBALIMELEC2.02 | Partida | PIE | Alimentador tipoB transf MPB-PG1: 12Alambres #3/0 THHN Fases, 4Alambres #3/0 THHN Neutro, 1Alambre #1/0 Tierra, 2 PVC SDR26 3'' | 85 |  | 0
INSBBALIMELEC2.03 | Partida | PIE | Alimentador MPB-PG2: 3Alambres #3/0 THHN Fases, 1Alambre #3/0 THHN Neutro, 1Alambre #4 THHN Tierra, 1 Tub EMT de 3'' | 150 |  | 0
INSBBALIMELEC2.04 | Partida | PIE | Alimentador MPB-PG3: 3Alambres #3/0 THHN Fases, 1Alambre #3/0 THHN Neutro, 1Alambre #4 THHN Tierra, 1 Tubería EMT de 3'' | 205 |  | 0
|  |  | Total INSBBALIMELEC | 1 | 0 | 0
INSBBSALIDASELEC | Capítulo | Und | Salidas Electricas | 1 | 0 | 0
INSBBSALIDASELEC3.01 | Partida | U | Salida eléctrica para luminaria lineal colgante | 12 |  | 0
INSBBSALIDASELEC3.02 | Partida | U | Salida eléctrica para luminaria en techo 6" | 38 |  | 0
INSBBSALIDASELEC3.03 | Partida | U | Salida eléctrica para luminaria de emergencia | 2 |  | 0
INSBBSALIDASELEC3.04 | Partida | U | Salida eléctrica para extractor de aire | 4 |  | 0
INSBBSALIDASELEC3.05 | Partida | U | Salida eléctrica paara interruptor sencillo | 7 |  | 0
INSBBSALIDASELEC3.09 | Partida | ML | Salida eléctrica para luminaria tira led | 1566 |  | 0
INSBBSALIDASELEC3.10 | Partida | U | Salida eléctrica para tomacorriente doble de 120V | 12 |  | 0
INSBBSALIDASELEC3.11 | Partida | U | Salida eléctrica para tomacorriente doble sobre meseta a la altura de 1.10 metros | 11 |  | 0
INSBBSALIDASELEC3.12 | Partida | U | Salida eléctrica para tomacorriente doble de 120V GFCI | 11 |  | 0
INSBBSALIDASELEC3.13 | Partida | U | Salida eléctrica para tomacorriente de secador de mano | 4 |  | 0
INSBBSALIDASELEC3.14 | Partida | U | Salida eléctrica para tomacorriente doble en piso de 120V | 17 |  | 0
INSBBSALIDASELEC3.15 | Partida | U | Salida eléctrica para toma de voz/red en pared | 9 |  | 0
INSBBSALIDASELEC3.16 | Partida | U | Salida eléctrica para tomacorriente doble en techo con salida de red (wifi) | 4 |  | 0
INSBBSALIDASELEC3.17 | Partida | U | Salida eléctrica para tomacorriente 220V | 2 |  | 0
|  |  | Total INSBBSALIDASELEC | 1 | 0 | 0
INSBBCANELECSERV | Capítulo | Und | Canalizacion de Servicios | 1 | 0 | 0
INSBBCANELECSERV4.01 | Partida | U | Suministro e instalación de registro eléctrico 12x12x4 para empotrar | 60 |  | 0
INSBBCANELECSERV4.02 | Partida | U | Suministro e instalación de registro data 12x12x4 para empotrar | 60 |  | 0
INSBBCANELECSERV4.03 | Partida | U | Suministro e instalación de tubería eléctrica emt de 3'' incluye soportería y accesorios | 25 |  | 0
INSBBCANELECSERV4.04 | Partida | U | Suministro e instalación de tuberia eléctrica emt de 1 1/2''. incluye soportería y accesorios | 25 |  | 0
INSBBCANELECSERV4.05 | Partida | U | Suministro e instalación de tuberia data emt de 2'' | 40 |  | 0
INSBBCANELECSERV4.06 | Partida | U | Suministro e instalación de escalerilla de 12''x12'. Incluye soporterías y accesorios. | 8 |  | 0
INSBBCANELECSERV4.07 | Partida | U | Suministro e instalación de registro eléctrico 20x20x8 superficial. Incluir expansiones | 16 |  | 0
INSBBCANELECSERV4.08 | Partida | U | Suministro e instalación de registro data 15x15x8 superficial. Incluir expansiones | 16 |  | 0
INSBBCANELECSERV4.09 | Partida | U | Suministro e instalación de registro electrico 12x12x4 superficial. Incluir expansiones | 40 |  | 0
INSBBCANELECSERV4.1 | Partida | U | Suministro e instalación de registro data 8x8x4 superficial. Incluir expansiones | 40 |  | 0
|  |  | Total INSBBCANELECSERV | 1 | 0 | 0
|  |  | Total INSELEBLOQUEB | 1 | 0 | 0
INSELEBLOQUEC | Capítulo | Und | BLOQUE C | 1 | 0 | 0
INSBCEQUIPAN | Capítulo | Und | Equipos y Paneles | 1 | 0 | 0
INSBCEQUIPAN1.01 | Partida | UD | Loadcenter, de 42 espacios, para cocina, 3f, 208V, tipo americano, compuesto por 21 Breaker 20/1A | 5 |  | 0
INSBCEQUIPAN1.02 | Partida | UD | Loadcenter, de 42 espacios, para cocina, 3f, 208V, tipo americano. Compuesto por 33 Breaker 20/1A | 4 |  | 0
INSBCEQUIPAN1.03 | Partida | UD | Loadcenter, de 42 espacios, para cocina, 3f, 208V, tipo americano: 4 Breaker 20/1A, 6 Breaker 40/2A, 5 Breaker 30/3A | 2 |  | 0
INSBCEQUIPAN1.04 | Partida | UD | Loadcenter, de 42 espacios, para cocina, 3f, 208V, tipo americano. Compuesto por 7 Breaker 40/2A, 7 Breaker 30/3A | 7 |  | 0
INSBCEQUIPAN1.05 | Partida | UD | Loadcenter, de 42 espacios, para cocina, 3f, 208V, tipo americano. Compuesto por 7 Breaker 40/2A 7 Breaker 30/3A | 3 |  | 0
INSBCEQUIPAN1.06 | Partida | UD | Loadcenter, de 42 espacios, para cocina, 3f, 208V, tipo americano. Compuesto por 7 Breaker 40/2A, 8 Breaker 30/3A | 4 |  | 0
INSBCEQUIPAN1.07 | Partida | UD | Loadcenter, de 24 espacios, para apartamentos, 2f, 240V, tipo europeo: 9 Breaker 20/1A , 5 Breaker 40/2A, 6 Breaker 30/3A | 2 |  | 0
|  |  | Total INSBCEQUIPAN | 1 | 0 | 0
INSBCALIMELEC | Capítulo | Und | Alimentadores Electricos | 1 | 0 | 0
INSBCALIMELEC2.01 | Partida | PIE | Alimentador:15 Alambres #3/0 THHN Fases,5 Alambres #3/0 THHN Neutro,3 Alambres #1/0 THHN Tierra, 3 Tubería PVC SDR-26 de 3" | 200 |  | 0
INSBCALIMELEC2.02 | Partida | PIE | Alimentador: 3 Alambres #3/0 THHN Fases, 1 Alambres #3/0 THHN Neutro, 1 Alambres #4 THHN Tierra, 1Tubería EMT de 3" | 300 |  | 0
INSBCALIMELEC2.03 | Partida | PIE | Alimentador: 3 Alambres #3/0 THHN Fases, 1 Alambres #3/0 THHN Neutro, 1 Alambres #4 THHN Tierra, 1 Tubería EMT de 3" | 250 |  | 0
INSBCALIMELEC2.04 | Partida | PIE | Alimentador MPB9-PCO5: 3 Alambres #1/0 THHN Fases, 1 Alambres #2/0 THHN Neutro, 1 Alambres #6 THHN Tierra, 1 Tubería EMT de 2" | 1000 |  | 0
INSBCALIMELEC2.05 | Partida | PIE | Alimentador 3 Alambres #4 THHN Fases, 1 Alambres #4 THHN Neutro, 1 Alambres #6 THHN Tierra, 1 Tubería EMT de 1 1/2" | 800 |  | 0
INSBCALIMELEC2.06 | Partida | PIE | Alimentador: 3 Alambres #2 THHN Fases, 1 Alambres #2 THHN Neutro, 1 Alambres #6 THHN Tierra, 1 Tubería EMT de 1 1/2" | 600 |  | 0
|  |  | Total INSBCALIMELEC | 1 | 0 | 0
INSBCSALIDASELEC | Capítulo | Und | Salidas Electricas | 1 | 0 | 0
INSBCSALIDASELEC3.01 | Partida | U | Salida eléctrica para luminaria 2x2 | 149 |  | 0
INSBCSALIDASELEC3.02 | Partida | U | Salida eléctrica para luminaria en techo 6" | 22 |  | 0
INSBCSALIDASELEC3.03 | Partida | U | Salida eléctrica para luminaria de emergencia | 2 |  | 0
INSBCSALIDASELEC3.04 | Partida | U | Salida eléctrica para extractor de aire | 2 |  | 0
INSBCSALIDASELEC3.05 | Partida | U | Salida eléctrica paara interruptor sencillo | 2 |  | 0
INSBCSALIDASELEC3.07 | Partida | U | Salida eléctrica paara interruptor 3W | 11 |  | 0
INSBCSALIDASELEC3.08 | Partida | U | Salida eléctrica paara interruptor 4W | 2 |  | 0
INSBCSALIDASELEC3.09 | Partida | U | Salida eléctrica para tomacorriente doble de 120V | 32 |  | 0
INSBCSALIDASELEC3.1 | Partida | U | Salida eléctrica para tomacorriente doble sobre meseta a la altura de 1.10 metros | 2 |  | 0
INSBCSALIDASELEC3.11 | Partida | U | Salida eléctrica para tomacorriente doble de 120V GFCI | 2 |  | 0
INSBCSALIDASELEC3.12 | Partida | U | Salida eléctrica para tomacorriente de secador de mano | 2 |  | 0
INSBCSALIDASELEC3.14 | Partida | U | Salida eléctrica para tomacorriente doble en techo | 36 |  | 0
INSBCSALIDASELEC3.15 | Partida | U | Salida eléctrica para tomacorriente 220V | 32 |  | 0
INSBCSALIDASELEC3.16 | Partida | U | Salida eléctrica para tomacorriente trifasico | 32 |  | 0
INSBCSALIDASELEC3.17 | Partida | U | Salida eléctrica para equipos especiales | 32 |  | 0
|  |  | Total INSBCSALIDASELEC | 1 | 0 | 0
INSBCCANELECSERV | Capítulo | Und | Canalizacion de Servicios | 1 | 0 | 0
INSBCCANELECSERV4.01 | Partida | U | Suministro e instalación de registro eléctrico 12x12x4 para empotrar | 60 |  | 0
INSBCCANELECSERV4.02 | Partida | U | Suministro e instalación de registro data 12x12x4 para empotrar | 60 |  | 0
INSBCCANELECSERV4.03 | Partida | U | Suministro e instalación de tubería eléctrica emt de 3'' incluye soportería y accesorios | 25 |  | 0
INSBCCANELECSERV4.04 | Partida | U | Suministro e instalación de tuberia eléctrica emt de 1 1/2''. incluye soportería y accesorios | 25 |  | 0
INSBCCANELECSERV4.05 | Partida | U | Suministro e instalación de tuberia data emt de 2'' | 40 |  | 0
INSBCCANELECSERV4.06 | Partida | U | Suministro e instalación de escalerilla de 12''x12'. Incluye soporterías y accesorios. | 8 |  | 0
INSBCCANELECSERV4.07 | Partida | U | Suministro e instalación de registro eléctrico 20x20x8 superficial. Incluir expansiones | 16 |  | 0
INSBCCANELECSERV4.08 | Partida | U | Suministro e instalación de registro data 15x15x8 superficial. Incluir expansiones | 16 |  | 0
INSBCCANELECSERV4.09 | Partida | U | Suministro e instalación de registro electrico 12x12x4 superficial. Incluir expansiones | 40 |  | 0
INSBCCANELECSERV4.1 | Partida | U | Suministro e instalación de registro data 8x8x4 superficial. Incluir expansiones | 40 |  | 0
|  |  | Total INSBCCANELECSERV | 1 | 0 | 0
|  |  | Total INSELEBLOQUEC | 1 | 0 | 0
INSELEBLOQUED | Capítulo | Und | BLOQUE D | 1 | 0 | 0
INSBDEQUIPAN | Capítulo | Und | Equipos y Paneles | 1 | 0 | 0
INSBDEQUIPAN1.01 | Partida | UD | Loadcenter, de 42 espacios, 3f, 208/120V, tipo americano. Compuesto por: 27 Breaker 20/1A | 4 |  | 0
INSBDEQUIPAN1.02 | Partida | UD | Loadcenter, de 42 espacios, 3f, 208/120V, tipo americano. Compuesto por: 32 Breaker 20/1A | 1 |  | 0
INSBDEQUIPAN1.03 | Partida | UD | Suministro e instalación de de 42 espacios, 3f, 8/120V, tipo americano. Compuesto por: 32 Breaker 20/1A | 10 |  | 0
|  |  | Total INSBDEQUIPAN | 1 | 0 | 0
INSBDALIMELEC | Capítulo | Und | Alimentadores Electricos | 1 | 0 | 0
INSBDALIMELEC2.01 | Partida | PIE | Alimentador MPB: 12 Alambres #3/0 THHN Fases, 4 Alambres #3/0 THHN Neutro, 1 Alambres #1/0 THHN Tierra, 2 Tubería PVCSDR-26 3'' | 200 |  | 0
INSBDALIMELEC2.02 | Partida | PIE | Alimentador MPB: 12 Alambres #3/0 THHN Fases, 4 Alambres #3/0 THHN Neutro, 1 Alambres #1/0 THHN Tierra, 2 Tubería PVCSDR-26 3'' | 400 |  | 0
INSBDALIMELEC2.03 | Partida | PIE | Alimentador MPB: 3 Alambres #3/0 THHN Fases, 1 Alambres #3/0 THHN Neutro, 1 Alambres #4 THHN Tierra, 1 Tubería EMT de 3" | 300 |  | 0
INSBDALIMELEC2.04 | Partida | PIE | Alimentador MPB: 3 Alambres #3/0 THHN Fases, 1 Alambres #3/0 THHN Neutro, 1 Alambres #4 THHN Tierra, 1 Tubería EMT de 3" | 300 |  | 0
|  |  | Total INSBDALIMELEC | 1 | 0 | 0
INSBDSALIDASELEC | Capítulo | Und | Salidas Electricas | 1 | 0 | 0
INSBDSALIDASELEC3.01 | Partida | U | Salida eléctrica para luminaria en techo | 400 |  | 0
INSBDSALIDASELEC3.02 | Partida | U | Salida eléctrica para luminaria en techo 6" | 125 |  | 0
INSBDSALIDASELEC3.03 | Partida | U | Salida eléctrica para luminaria de emergencia | 60 |  | 0
INSBDSALIDASELEC3.04 | Partida | U | Salida eléctrica para extractor de aire | 40 |  | 0
INSBDSALIDASELEC3.05 | Partida | U | Salida eléctrica paara interruptor sencillo | 30 |  | 0
INSBDSALIDASELEC3.06 | Partida | U | Salida eléctrica paara interruptor doble | 25 |  | 0
INSBDSALIDASELEC3.07 | Partida | U | Salida eléctrica paara interruptor 3W | 12 |  | 0
INSBDSALIDASELEC3.08 | Partida | U | Salida eléctrica paara interruptor 4W | 8 |  | 0
INSBDSALIDASELEC3.09 | Partida | U | Salida eléctrica para tomacorriente doble de 120V | 120 |  | 0
INSBDSALIDASELEC3.1 | Partida | U | Salida eléctrica para tomacorriente doble sobre meseta a la altura de 1.10 metros | 30 |  | 0
INSBDSALIDASELEC3.11 | Partida | U | Salida eléctrica para tomacorriente doble de 120V GFCI | 32 |  | 0
INSBDSALIDASELEC3.12 | Partida | U | Salida eléctrica para tomacorriente de secador de mano | 42 |  | 0
INSBDSALIDASELEC3.13 | Partida | U | Salida eléctrica para tomacorriente doble en piso de 120V | 43 |  | 0
INSBDSALIDASELEC3.14 | Partida | U | Salida eléctrica para toma de voz/red en pared | 60 |  | 0
INSBDSALIDASELEC3.15 | Partida | U | Salida eléctrica para tomacorriente doble en techo con salida de red (wifi) | 30 |  | 0
INSBDSALIDASELEC3.16 | Partida | U | Salida eléctrica para tomacorriente UPS | 60 |  | 0
INSBDSALIDASELEC3.17 | Partida | U | Salida eléctrica p/ toma audiovisual: tomacorriente doble UPS, toma de red, HDMI, DVI-I, passthrought, caja de 5 gang, separador | 70 |  | 0
INSBDSALIDASELEC3.18 | Partida | U | Salida eléctrica para equipos especiales | 30 |  | 0
|  |  | Total INSBDSALIDASELEC | 1 | 0 | 0
INSBDCANELECSERV | Capítulo | Und | Canalizacion de Servicios | 1 | 0 | 0
INSBDCANELECSERV4.01 | Partida | U | Suministro e instalación de registro eléctrico 12x12x4 para empotrar | 150 |  | 0
INSBDCANELECSERV4.02 | Partida | U | Suministro e instalación de registro data 12x12x4 para empotrar | 120 |  | 0
INSBDCANELECSERV4.03 | Partida | U | Suministro e instalación de tubería eléctrica emt de 3'' incluye soportería y accesorios | 70 |  | 0
INSBDCANELECSERV4.04 | Partida | U | Suministro e instalación de tuberia eléctrica emt de 1 1/2''. incluye soportería y accesorios | 90 |  | 0
INSBDCANELECSERV4.05 | Partida | U | Suministro e instalación de tuberia data emt de 2'' | 200 |  | 0
INSBDCANELECSERV4.06 | Partida | U | Suministro e instalación de escalerilla de 12''x12'. Incluye soporterías y accesorios. | 50 |  | 0
INSBDCANELECSERV4.07 | Partida | U | Suministro e instalación de registro eléctrico 20x20x8 superficial. Incluir expansiones | 31 |  | 0
INSBDCANELECSERV4.08 | Partida | U | Suministro e instalación de registro data 15x15x8 superficial. Incluir expansiones | 28 |  | 0
INSBDCANELECSERV4.09 | Partida | U | Suministro e instalación de registro electrico 12x12x4 superficial. Incluir expansiones | 70 |  | 0
INSBDCANELECSERV4.1 | Partida | U | Suministro e instalación de registro data 8x8x4 superficial. Incluir expansiones | 200 |  | 0
|  |  | Total INSBDCANELECSERV | 1 | 0 | 0
|  |  | Total INSELEBLOQUED | 1 | 0 | 0
INSELEBLOQUEE | Capítulo | Und | BLOQUE E | 1 | 0 | 0
INSBEEQUIPAN | Capítulo | Und | Equipos y Paneles | 1 | 0 | 0
INSBEEQUIPAN1.01 | Partida | Und | Loadcenter, de 24 espacios, para apartamentos, 2f, 240V, tipo europeo. Compuesto por: 16 Breaker 16/1A, 2 Breaker 32/2A | 170 |  | 0
|  |  | Total INSBEEQUIPAN | 1 | 0 | 0
INSBEALIMELEC | Capítulo | Und | Alimentadores Electricos | 1 | 0 | 0
INSBEALIMELEC2.01 | Partida | PIE | Alimentador transf TRB-MPB:15 Alambres #3/0THHN Fases, 5 Alambres #3/0 THHN Neutro, 3 Alambre #1/0 THHN Tierra, 3Ø PVCSDR26 3'' | 50 |  | 0
INSBEALIMELEC2.02 | Partida | PIE | Alimentador MPB-paneles PBS: 6 Alambres #2/0 THHN Fases, 2 Alambres #2/0 THHN Neutro, 1 Alambres #2 THHN Tierra, 1 Ø EMT de 3'' | 300 |  | 0
INSBEALIMELEC2.03 | Partida | PIE | Alimentador PBS-Paneles: 2 alambres #6 THHN Fases, 1 Alambres #6 THHN Neutro, 1 Alambres #8 THHN Tierra, 1 Ø EMT de 1" | 13000 |  | 0
|  |  | Total INSBEALIMELEC | 1 | 0 | 0
INSBESALIDASELEC | Capítulo | Und | Salidas Electricas | 1 | 0 | 0
INSBESALIDASELEC3.01 | Partida | U | Salida eléctrica para luminaria cenita de 3'' | 1142 |  | 0
INSBESALIDASELEC3.02 | Partida | U | Salida eléctrica para luminaria en techo | 904 |  | 0
INSBESALIDASELEC3.03 | Partida | U | Salida eléctrica para luminaria aplique de pared interior | 452 |  | 0
INSBESALIDASELEC3.04 | Partida | U | Salida eléctrica para luminaria aplique de pared exterior | 678 |  | 0
INSBESALIDASELEC3.05 | Partida | U | Salida eléctrica para luminaria de pared para mesa de trabajo | 226 |  | 0
INSBESALIDASELEC3.06 | Partida | U | Salida eléctrica para luminaria de piso alimentada por tomacorriente doble | 226 |  | 0
INSBESALIDASELEC3.07 | Partida | U | Salida eléctrica para abanico con luminaria | 440 |  | 0
INSBESALIDASELEC3.08 | Partida | ML | Salida eléctrica para luminaria tira led | 6554 |  | 0
INSBESALIDASELEC3.09 | Partida | U | Salida eléctrica para extractor | 238 |  | 0
INSBESALIDASELEC3.1 | Partida | U | Salida eléctrica paara interruptor sencillo | 892 |  | 0
INSBESALIDASELEC3.11 | Partida | U | Salida eléctrica paara interruptor doble | 226 |  | 0
INSBESALIDASELEC3.12 | Partida | U | Salida eléctrica paara interruptor 3W | 476 |  | 0
INSBESALIDASELEC3.13 | Partida | U | Salida eléctrica paara interruptor 4W | 226 |  | 0
INSBESALIDASELEC3.14 | Partida | U | Salida para lector contacto ahorro de energia | 226 |  | 0
INSBESALIDASELEC3.15 | Partida | U | Salida para termostato | 226 |  | 0
INSBESALIDASELEC3.16 | Partida | U | Salida eléctrica para fancoil | 452 |  | 0
INSBESALIDASELEC3.17 | Partida | U | Salida eléctrica para tomacorriente doble de 120V | 1594 |  | 0
INSBESALIDASELEC3.18 | Partida | U | Salida eléctrica para caja de 3 GANG compuesto por: 1 Tomacorriente, 2 salidas de datas (sondeada solamente) | 678 |  | 0
INSBESALIDASELEC3.19 | Partida | U | Salida eléctrica para tomacorriente doble de 120V GFCI. | 678 |  | 0
INSBESALIDASELEC3.2 | Partida | U | Salida eléctrica para tomacorriente doble de WP 120V | 452 |  | 0
INSBESALIDASELEC3.21 | Partida | U | Salida para data | 226 |  | 0
INSBESALIDASELEC3.22 | Partida | U | Salida eléctrica de tomacorriente con USB | 452 |  | 0
INSBESALIDASELEC3.23 | Partida | U | Salida para control de acceso | 226 |  | 0
|  |  | Total INSBESALIDASELEC | 1 | 0 | 0
INSBECANELECSERV | Capítulo | Und | Canalizacion de Servicios | 1 | 0 | 0
INSBECANELECSERV4.01 | Partida | U | Suministro e instalación de registro eléctrico 12x12x4 para empotrar | 226 |  | 0
INSBECANELECSERV4.02 | Partida | U | Suministro e instalación de registro data 12x12x4 para empotrar | 226 |  | 0
INSBECANELECSERV4.03 | Partida | U | Suministro e instalación de tubería eléctrica emt de 3'' incluye soportería y accesorios | 50 |  | 0
INSBECANELECSERV4.04 | Partida | U | Suministro e instalación de tuberia eléctrica emt de 1 1/2''. incluye soportería y accesorios | 50 |  | 0
INSBECANELECSERV4.05 | Partida | U | Suministro e instalación de tuberia data emt de 2'' | 80 |  | 0
INSBECANELECSERV4.06 | Partida | U | Suministro e instalación de escalerilla de 12''x12'. Incluye soporterías y accesorios. | 16 |  | 0
INSBECANELECSERV4.07 | Partida | U | Suministro e instalación de registro eléctrico 20x20x8 superficial. Incluir expansiones | 32 |  | 0
INSBECANELECSERV4.08 | Partida | U | Suministro e instalación de registro data 15x15x8 superficial. Incluir expansiones | 32 |  | 0
INSBECANELECSERV4.09 | Partida | U | Suministro e instalación de registro electrico 12x12x4 superficial. Incluir expansiones | 100 |  | 0
INSBECANELECSERV4.1 | Partida | U | Suministro e instalación de registro data 8x8x4 superficial. Incluir expansiones | 100 |  | 0
|  |  | Total INSBECANELECSERV | 1 | 0 | 0
|  |  | Total INSELEBLOQUEE | 1 | 0 | 0
INSELEBLOQUEF | Capítulo | Und | BLOQUE F | 1 | 0 | 0
INSBFEQUIPAN | Capítulo | Und | Equipos y Paneles | 1 | 0 | 0
INSBFEQUIPAN1.01 | Partida | Und | Loadcenter, de 24 espacios, para apartamentos, 2f, 240V, tipo europeo. Compuesto por: 16 Breaker 16/1A, 2 Breaker 32/2A | 100 |  | 0
|  |  | Total INSBFEQUIPAN | 1 | 0 | 0
INSBFALIMELEC | Capítulo | Und | Alimentadores Electricos | 1 | 0 | 0
INSBFALIMELEC2.01 | Partida | PIE | Alimentador transf TRB-MPB: 15 Alambre #3/0 THHN Fases, 5 Alambre #3/0 THHN Neutro, 3 Alambres #1/0 THHN Tierra, 3 ØPVCSDR26 3'' | 50 |  | 0
INSBFALIMELEC2.02 | Partida | PIE | Alimentador MPB-paneles PBS: 6 Alambres #2/0 THHN Fases, 2 Alambres #2/0 THHN Neutro, 1 - Alambres #2 THHN Tierra, 1 Ø EMT 3'' | 40 |  | 0
INSBFALIMELEC2.03 | Partida | PIE | Alimentador PBS-paneles: 2 Alambres #6 THHN Fases, 1 Alambres #6 THHN Neutro, 1 Alambres #8 THHN Tierra, 1 Tubería EMT de 1" | 10000 |  | 0
|  |  | Total INSBFALIMELEC | 1 | 0 | 0
INSBFSALIDASELEC | Capítulo | Und | Salidas Electricas | 1 | 0 | 0
INSBFSALIDASELEC3.01 | Partida | U | Salida eléctrica para luminaria cenita de 3'' | 230 |  | 0
INSBFSALIDASELEC3.02 | Partida | U | Salida eléctrica para luminaria en techo | 300 |  | 0
INSBFSALIDASELEC3.03 | Partida | U | Salida eléctrica para luminaria aplique de pared interior | 200 |  | 0
INSBFSALIDASELEC3.04 | Partida | U | Salida eléctrica para luminaria aplique de pared exterior | 115 |  | 0
INSBFSALIDASELEC3.05 | Partida | U | Salida eléctrica para luminaria de pared para mesa de trabajo | 100 |  | 0
INSBFSALIDASELEC3.06 | Partida | U | Salida eléctrica para luminaria de piso alimentada por tomacorriente doble | 100 |  | 0
INSBFSALIDASELEC3.07 | Partida | U | Salida eléctrica para abanico con luminaria | 100 |  | 0
INSBFSALIDASELEC3.08 | Partida | ML | Salida eléctrica para luminaria tira led | 2810 |  | 0
INSBFSALIDASELEC3.09 | Partida | U | Salida eléctrica para extractor | 100 |  | 0
INSBFSALIDASELEC3.1 | Partida | U | Salida eléctrica paara interruptor sencillo | 878 |  | 0
INSBFSALIDASELEC3.11 | Partida | U | Salida eléctrica paara interruptor doble | 8 |  | 0
INSBFSALIDASELEC3.12 | Partida | U | Salida eléctrica paara interruptor 3W | 200 |  | 0
INSBFSALIDASELEC3.13 | Partida | U | Salida eléctrica paara interruptor 4W | 100 |  | 0
INSBFSALIDASELEC3.14 | Partida | U | Salida para lector contacto ahorro de nergia | 100 |  | 0
INSBFSALIDASELEC3.15 | Partida | U | Salida para termostato | 100 |  | 0
INSBFSALIDASELEC3.16 | Partida | U | Salida eléctrica para fancoil | 200 |  | 0
INSBFSALIDASELEC3.17 | Partida | U | Salida eléctrica para tomacorriente doble de 120V | 610 |  | 0
INSBFSALIDASELEC3.18 | Partida | U | Salida eléctrica para caja de 3 GANG compuesto por: 1 Tomacorriente, 2 salidas de datas (sondeada solamente) | 300 |  | 0
INSBFSALIDASELEC3.19 | Partida | U | Salida eléctrica para tomacorriente doble de 120V GFCI. | 300 |  | 0
INSBFSALIDASELEC3.2 | Partida | U | Salida eléctrica para tomacorriente doble de WP 120V | 200 |  | 0
INSBFSALIDASELEC3.21 | Partida | U | Salida para data | 100 |  | 0
INSBFSALIDASELEC3.22 | Partida | U | Salida eléctrica de tomacorriente con USB | 200 |  | 0
INSBFSALIDASELEC3.23 | Partida | U | Salida para control de acceso | 108 |  | 0
|  |  | Total INSBFSALIDASELEC | 1 | 0 | 0
INSBFCANELECSERV | Capítulo | Und | Canalizacion de Servicios | 1 | 0 | 0
INSBFCANELECSERV4.01 | Partida | U | Suministro e instalación de registro eléctrico 12x12x4 para empotrar | 100 |  | 0
INSBFCANELECSERV4.02 | Partida | U | Suministro e instalación de registro data 12x12x4 para empotrar | 100 |  | 0
INSBFCANELECSERV4.03 | Partida | U | Suministro e instalación de tubería eléctrica emt de 3'' incluye soportería y accesorios | 32 |  | 0
INSBFCANELECSERV4.04 | Partida | U | Suministro e instalación de tuberia eléctrica emt de 1 1/2''. incluye soportería y accesorios | 32 |  | 0
INSBFCANELECSERV4.05 | Partida | U | Suministro e instalación de tuberia data emt de 2'' | 50 |  | 0
INSBFCANELECSERV4.06 | Partida | U | Suministro e instalación de escalerilla de 12''x12'. Incluye soporterías y accesorios. | 10 |  | 0
INSBFCANELECSERV4.07 | Partida | U | Suministro e instalación de registro eléctrico 20x20x8 superficial. Incluir expansiones | 21 |  | 0
INSBFCANELECSERV4.08 | Partida | U | Suministro e instalación de registro data 15x15x8 superficial. Incluir expansiones | 21 |  | 0
INSBFCANELECSERV4.09 | Partida | U | Suministro e instalación de registro electrico 12x12x4 superficial. Incluir expansiones | 64 |  | 0
INSBFCANELECSERV4.10 | Partida | U | Suministro e instalación de registro data 8x8x4 superficial. Incluir expansiones | 64 |  | 0
|  |  | Total INSBFCANELECSERV | 1 | 0 | 0
|  |  | Total INSELEBLOQUEF | 1 | 0 | 0
INSELEBLOQUEG | Capítulo | Und | BLOQUE G | 1 | 0 | 0
INSBGEQUIPAN | Capítulo | Und | Equipos y Paneles | 1 | 0 | 0
INSBGEQUIPAN1.01 | Partida | UD | Loadcenter, de 24 espacios, para apartamentos , 2f, 240V, tipo europeo. Compuesto por: 16 Breaker 16/1A, 2 Breaker 32/2A | 123 |  | 0
|  |  | Total INSBGEQUIPAN | 1 | 0 | 0
INSBGALIMELEC | Capítulo | Und | Alimentadores Electricos | 1 | 0 | 0
INSBGALIMELEC2.01 | Partida | PIE | Alimentador transf TRB-MPB: 15 Alambre #3/0 THHN Fases, 5 Alambre #3/0 THHN Neutro, 3 Alambre #1/0 THHN Tierra, 3 Ø PVCSDR26 3'' | 50 |  | 0
INSBGALIMELEC2.02 | Partida | PIE | Alimentador MPB-paneles PBS: 6 Alambres #2/0 THHN Fases, 2 Alambres #2/0 THHN Neutro, 1 Alambre #2 THHN Tierra, 1 Ø EMT de 3'' | 40 |  | 0
INSBGALIMELEC2.03 | Partida | PIE | Alimentador PBS-paneles: 2 Alambres #6 THHN Fases, 1 Alambre #6 THHN Neutro, 1 Alambre #8 THHN Tierra, 1 Ø EMT de 1" | 15000 |  | 0
|  |  | Total INSBGALIMELEC | 1 | 0 | 0
INSBGSALIDASELEC | Capítulo | Und | Salidas Electricas | 1 | 0 | 0
INSBGSALIDASELEC3.01 | Partida | U | Salida eléctrica para luminaria cenita de 3'' | 585 |  | 0
INSBGSALIDASELEC3.02 | Partida | U | Salida eléctrica para luminaria en techo | 468 |  | 0
INSBGSALIDASELEC3.03 | Partida | U | Salida eléctrica para luminaria aplique de pared interior | 234 |  | 0
INSBGSALIDASELEC3.04 | Partida | U | Salida eléctrica para luminaria aplique de pared exterior | 351 |  | 0
INSBGSALIDASELEC3.05 | Partida | U | Salida eléctrica para luminaria de pared para mesa de trabajo | 117 |  | 0
INSBGSALIDASELEC3.06 | Partida | U | Salida eléctrica para luminaria de piso alimentada por tomacorriente doble | 117 |  | 0
INSBGSALIDASELEC3.07 | Partida | U | Salida eléctrica para abanico con luminaria | 234 |  | 0
INSBGSALIDASELEC3.08 | Partida | ML | Salida eléctrica para luminaria tira led | 3393 |  | 0
INSBGSALIDASELEC3.09 | Partida | U | Salida eléctrica para extractor | 117 |  | 0
INSBGSALIDASELEC3.1 | Partida | U | Salida eléctrica paara interruptor sencillo | 468 |  | 0
INSBGSALIDASELEC3.11 | Partida | U | Salida eléctrica paara interruptor doble | 117 |  | 0
INSBGSALIDASELEC3.12 | Partida | U | Salida eléctrica paara interruptor 3W | 234 |  | 0
INSBGSALIDASELEC3.13 | Partida | U | Salida eléctrica paara interruptor 4W | 117 |  | 0
INSBGSALIDASELEC3.14 | Partida | U | Salida para lector contacto ahorro de energia | 117 |  | 0
INSBGSALIDASELEC3.15 | Partida | U | Salida para termostato | 117 |  | 0
INSBGSALIDASELEC3.16 | Partida | U | Salida eléctrica para fancoil | 234 |  | 0
INSBGSALIDASELEC3.17 | Partida | U | Salida eléctrica para tomacorriente doble de 120V | 819 |  | 0
INSBGSALIDASELEC3.18 | Partida | U | "Salida eléctrica para caja de 3 GANG compuesto por: 1 Tomacorriente, 2 salidas de datas (sondeada solamente)" | 351 |  | 0
INSBGSALIDASELEC3.19 | Partida | U | Salida eléctrica para tomacorriente doble de 120V GFCI. | 351 |  | 0
INSBGSALIDASELEC3.2 | Partida | U | Salida eléctrica para tomacorriente doble de WP 120V | 234 |  | 0
INSBGSALIDASELEC3.21 | Partida | U | Salida para data | 117 |  | 0
INSBGSALIDASELEC3.22 | Partida | U | Salida eléctrica de tomacorriente con USB | 234 |  | 0
INSBGSALIDASELEC3.23 | Partida | U | Salida para control de acceso | 117 |  | 0
|  |  | Total INSBGSALIDASELEC | 1 | 0 | 0
INSBGCANELECSERV | Capítulo | Und | Canalizacion de Servicios | 1 | 0 | 0
INSBGCANELECSERV4.01 | Partida | U | Suministro e instalación de registro eléctrico 12x12x4 para empotrar | 120 |  | 0
INSBGCANELECSERV4.02 | Partida | U | Suministro e instalación de registro data 12x12x4 para empotrar | 120 |  | 0
INSBGCANELECSERV4.03 | Partida | U | Suministro e instalación de tubería eléctrica emt de 3'' incluye soportería y accesorios | 37 |  | 0
INSBGCANELECSERV4.04 | Partida | U | Suministro e instalación de tuberia eléctrica emt de 1 1/2''. incluye soportería y accesorios | 38 |  | 0
INSBGCANELECSERV4.05 | Partida | U | Suministro e instalación de tuberia data emt de 2'' | 60 |  | 0
INSBGCANELECSERV4.06 | Partida | U | Suministro e instalación de escalerilla de 12''x12'. Incluye soporterías y accesorios. | 45 |  | 0
INSBGCANELECSERV4.07 | Partida | U | Suministro e instalación de registro eléctrico 20x20x8 superficial. Incluir expansiones | 24 |  | 0
INSBGCANELECSERV4.08 | Partida | U | Suministro e instalación de registro data 15x15x8 superficial. Incluir expansiones | 24 |  | 0
INSBGCANELECSERV4.09 | Partida | U | Suministro e instalación de registro electrico 12x12x4 superficial. Incluir expansiones | 75 |  | 0
INSBGCANELECSERV4.1 | Partida | U | Suministro e instalación de registro data 8x8x4 superficial. Incluir expansiones | 50 |  | 0
|  |  | Total INSBGCANELECSERV | 1 | 0 | 0
|  |  | Total INSELEBLOQUEG | 1 | 0 | 0
INSELEBLOQUEH | Capítulo | Und | BLOQUE H | 1 | 0 | 0
INSBHEQUIPAN | Capítulo | Und | Equipos y Paneles | 1 | 0 | 0
INSBHEQUIPAN1.01 | Partida | UD | Loadcenter, de 24 espacios, para apartamentos , 2f, 240V, tipo europeo. Compuesto por: 16 Breaker 16/1A, 2 Breaker 32/2A | 123 |  | 0
|  |  | Total INSBHEQUIPAN | 1 | 0 | 0
INSBHALIMELEC | Capítulo | Und | Alimentadores Electricos | 1 | 0 | 0
INSBHALIMELEC2.01 | Partida | PIE | Alimentador transfTRB hasta MPB:15 Alambre #3/0 THHN Fases, 5 Alambres #3/0 THHN Neutro, 3 Alambre #1/0 THHN Tierra, 3ØSDR26 3'' | 50 |  | 0
INSBHALIMELEC2.02 | Partida | PIE | Alimentador MPB-paneles PBS: 6 Alambres #2/0 THHN Fases, 2 Alambres #2/0 THHN Neutro, 1 Alambre #2 THHN Tierra, 1Ø EMT de 3'' | 40 |  | 0
INSBHALIMELEC2.03 | Partida | PIE | Alimentador PBS-paneles: 2 Alambres #6 THHN Fases, 1 Alambres #6 THHN Neutro, 1 Alambre #8 THHN Tierra, 1Tubería EMT de 1" | 15000 |  | 0
|  |  | Total INSBHALIMELEC | 1 | 0 | 0
INSBHSALIDASELEC | Capítulo | Und | Salidas Electricas | 1 | 0 | 0
INSBHSALIDASELEC3.01 | Partida | U | Salida eléctrica para luminaria cenita de 3'' | 585 |  | 0
INSBHSALIDASELEC3.02 | Partida | U | Salida eléctrica para luminaria en techo | 468 |  | 0
INSBHSALIDASELEC3.03 | Partida | U | Salida eléctrica para luminaria aplique de pared interior | 234 |  | 0
INSBHSALIDASELEC3.04 | Partida | U | Salida eléctrica para luminaria aplique de pared exterior | 351 |  | 0
INSBHSALIDASELEC3.05 | Partida | U | Salida eléctrica para luminaria de pared para mesa de trabajo | 117 |  | 0
INSBHSALIDASELEC3.06 | Partida | U | Salida eléctrica para luminaria de piso alimentada por tomacorriente doble | 117 |  | 0
INSBHSALIDASELEC3.07 | Partida | U | Salida eléctrica para abanico con luminaria | 234 |  | 0
INSBHSALIDASELEC3.08 | Partida | ML | Salida eléctrica para luminaria tira led | 3393 |  | 0
INSBHSALIDASELEC3.09 | Partida | U | Salida eléctrica para extractor | 117 |  | 0
INSBHSALIDASELEC3.1 | Partida | U | Salida eléctrica paara interruptor sencillo | 468 |  | 0
INSBHSALIDASELEC3.11 | Partida | U | Salida eléctrica paara interruptor doble | 117 |  | 0
INSBHSALIDASELEC3.12 | Partida | U | Salida eléctrica paara interruptor 3W | 234 |  | 0
INSBHSALIDASELEC3.13 | Partida | U | Salida eléctrica paara interruptor 4W | 117 |  | 0
INSBHSALIDASELEC3.14 | Partida | U | Salida para lector contacto ahorro de energia | 117 |  | 0
INSBHSALIDASELEC3.15 | Partida | U | Salida para termostato | 117 |  | 0
INSBHSALIDASELEC3.16 | Partida | U | Salida eléctrica para fancoil | 234 |  | 0
INSBHSALIDASELEC3.17 | Partida | U | Salida eléctrica para tomacorriente doble de 120V | 819 |  | 0
INSBHSALIDASELEC3.18 | Partida | U | "Salida eléctrica para caja de 3 GANG compuesto por: 1 Tomacorriente, 2 salidas de datas (sondeada solamente)" | 351 |  | 0
INSBHSALIDASELEC3.19 | Partida | U | Salida eléctrica para tomacorriente doble de 120V GFCI. | 351 |  | 0
INSBHSALIDASELEC3.2 | Partida | U | Salida eléctrica para tomacorriente doble de WP 120V | 234 |  | 0
INSBHSALIDASELEC3.21 | Partida | U | Salida para data | 117 |  | 0
INSBHSALIDASELEC3.22 | Partida | U | Salida eléctrica de tomacorriente con USB | 234 |  | 0
INSBHSALIDASELEC3.23 | Partida | U | Salida para control de acceso | 117 |  | 0
|  |  | Total INSBHSALIDASELEC | 1 | 0 | 0
INSBHCANELECSERV | Capítulo | Und | Canalizacion de Servicios | 1 | 0 | 0
INSBGHANELECSERV4.01 | Partida | U | Suministro e instalación de registro eléctrico 12x12x4 para empotrar | 120 |  | 0
INSBGHANELECSERV4.02 | Partida | U | Suministro e instalación de registro data 12x12x4 para empotrar | 120 |  | 0
INSBGHANELECSERV4.03 | Partida | U | Suministro e instalación de tubería eléctrica emt de 3'' incluye soportería y accesorios | 37 |  | 0
INSBGHANELECSERV4.04 | Partida | U | Suministro e instalación de tuberia eléctrica emt de 1 1/2''. incluye soportería y accesorios | 38 |  | 0
INSBGHANELECSERV4.05 | Partida | U | Suministro e instalación de tuberia data emt de 2'' | 60 |  | 0
INSBGHANELECSERV4.06 | Partida | U | Suministro e instalación de escalerilla de 12''x12'. Incluye soporterías y accesorios. | 45 |  | 0
INSBGHANELECSERV4.07 | Partida | U | Suministro e instalación de registro eléctrico 20x20x8 superficial. Incluir expansiones | 24 |  | 0
INSBGHANELECSERV4.08 | Partida | U | Suministro e instalación de registro data 15x15x8 superficial. Incluir expansiones | 24 |  | 0
INSBGHANELECSERV4.09 | Partida | U | Suministro e instalación de registro electrico 12x12x4 superficial. Incluir expansiones | 75 |  | 0
INSBGHANELECSERV4.1 | Partida | U | Suministro e instalación de registro data 8x8x4 superficial. Incluir expansiones | 50 |  | 0
|  |  | Total INSBHCANELECSERV | 1 | 0 | 0
|  |  | Total INSELEBLOQUEH | 1 | 0 | 0
INSELEBLOQUEI | Capítulo | Und | BLOQUE I | 1 | 0 | 0
INSBIEQUIPAN | Capítulo | Und | Equipos y Paneles | 1 | 0 | 0
INSBIEQUIPAN1.01 | Partida | UD | Loadcenter, de 12 espacios, para TIENDA, 3f, 240V, tipo americano. Compuesto por: 4 Breaker 20/1A | 1 |  | 0
INSBIEQUIPAN1.02 | Partida | UD | Loadcenter, de 36 espacios, para TIENDA, 3f, 240V, tipo americano. Compuesto por: 28 Breaker 20/1A | 1 |  | 0
INSBIEQUIPAN1.03 | Partida | UD | Loadcenter, de 12 espacios, para TIENDA, 3f, 240V, tipo americano. Compuesto por: 9 Breaker 20/1A, 2 Breaker 40/2A | 1 |  | 0
|  |  | Total INSBIEQUIPAN | 1 | 0 | 0
INSBIALIMELEC | Capítulo | Und | Alimentadores Electricos | 1 | 0 | 0
INSBIALIMELEC2.01 | Partida | PIE | Alimentador tipoB transfTRB5-MPB5:12 Alambre #3/0 THHN Fases, 4 Alambre #3/0 THHN Neutro, 1 Alambre #1/0THHN Tierra, 2ØSDR26 3'' | 90 |  | 0
INSBIALIMELEC2.02 | Partida | PIE | Alimentador tipoB transfMPB-PG1: 12 Alambre #3/0 THHN Fases, 4 Alambre #3/0 THHN Neutro, 1 Alambre #1/0 THHN Tierra, 2ØSDR26 3'' | 85 |  | 0
INSBIALIMELEC2.03 | Partida | PIE | Alimentador MPB-PG2: 3 Alambres #3/0 THHN Fases, 1 Alambre #3/0 THHN Neutro, 1 Alambre #4 THHN Tierra, 1 Tubería EMT de 3" | 150 |  | 0
INSBIALIMELEC2.04 | Partida | PIE | Alimentador MPB-PG3: 3 Alambres #3/0 THHN Fases, 1 Alambre #3/0 THHN Neutro, 1 Alambre #4 THHN Tierra, 1 Tubería EMT de 3" | 205 |  | 0
|  |  | Total INSBIALIMELEC | 1 | 0 | 0
INSBISALIDASELEC | Capítulo | Und | Salidas Electricas | 1 | 0 | 0
INSBISALIDASELEC3.01 | Partida | U | Salida eléctrica para luminaria lineal colgante | 12 |  | 0
INSBISALIDASELEC3.02 | Partida | U | Salida eléctrica para luminaria en techo 6" | 38 |  | 0
INSBISALIDASELEC3.03 | Partida | U | Salida eléctrica para luminaria de emergencia | 2 |  | 0
INSBISALIDASELEC3.04 | Partida | U | Salida eléctrica para extractor de aire | 4 |  | 0
INSBISALIDASELEC3.05 | Partida | U | Salida eléctrica paara interruptor sencillo | 7 |  | 0
INSBISALIDASELEC3.09 | Partida | ML | Salida eléctrica para luminaria tira led | 1566 |  | 0
INSBISALIDASELEC3.1 | Partida | U | Salida eléctrica para tomacorriente doble de 120V | 12 |  | 0
INSBISALIDASELEC3.11 | Partida | U | Salida eléctrica para tomacorriente doble sobre meseta a la altura de 1.10 metros | 11 |  | 0
INSBISALIDASELEC3.12 | Partida | U | Salida eléctrica para tomacorriente doble de 120V GFCI | 11 |  | 0
INSBISALIDASELEC3.13 | Partida | U | Salida eléctrica para tomacorriente de secador de mano | 4 |  | 0
INSBISALIDASELEC3.14 | Partida | U | Salida eléctrica para tomacorriente doble en piso de 120V | 17 |  | 0
INSBISALIDASELEC3.15 | Partida | U | Salida eléctrica para toma de voz/red en pared | 9 |  | 0
INSBISALIDASELEC3.16 | Partida | U | Salida eléctrica para tomacorriente doble en techo con salida de red (wifi) | 4 |  | 0
INSBISALIDASELEC3.17 | Partida | U | Salida eléctrica para tomacorriente 220V | 2 |  | 0
|  |  | Total INSBISALIDASELEC | 1 | 0 | 0
INSBICANELECSERV | Capítulo | Und | Canalizacion de Servicios | 1 | 0 | 0
INSBICANELECSERV4.01 | Partida | U | Suministro e instalación de registro eléctrico 12x12x4 para empotrar | 60 |  | 0
INSBICANELECSERV4.02 | Partida | U | Suministro e instalación de registro data 12x12x4 para empotrar | 60 |  | 0
INSBICANELECSERV4.03 | Partida | U | Suministro e instalación de tubería eléctrica emt de 3'' incluye soportería y accesorios | 25 |  | 0
INSBICANELECSERV4.04 | Partida | U | Suministro e instalación de tuberia eléctrica emt de 1 1/2''. incluye soportería y accesorios | 25 |  | 0
INSBICANELECSERV4.05 | Partida | U | Suministro e instalación de tuberia data emt de 2'' | 40 |  | 0
INSBICANELECSERV4.06 | Partida | U | Suministro e instalación de escalerilla de 12''x12'. Incluye soporterías y accesorios. | 8 |  | 0
INSBICANELECSERV4.07 | Partida | U | Suministro e instalación de registro eléctrico 20x20x8 superficial. Incluir expansiones | 16 |  | 0
INSBICANELECSERV4.08 | Partida | U | Suministro e instalación de registro data 15x15x8 superficial. Incluir expansiones | 16 |  | 0
INSBICANELECSERV4.09 | Partida | U | Suministro e instalación de registro electrico 12x12x4 superficial. Incluir expansiones | 40 |  | 0
INSBICANELECSERV4.1 | Partida | U | Suministro e instalación de registro data 8x8x4 superficial. Incluir expansiones | 40 |  | 0
|  |  | Total INSBICANELECSERV | 1 | 0 | 0
|  |  | Total INSELEBLOQUEI | 1 | 0 | 0
INSELEBLOQUEJ | Capítulo | Und | BLOQUE J | 1 | 0 | 0
INSBJEQUIPAN | Capítulo | Und | Equipos y Paneles | 1 | 0 | 0
INSBJEQUIPAN1.01 | Partida | UD | Loadcenter, de 12 espacios, para TIENDA, 3f, 240V, tipo americano. Compuesto por: 4 Breaker 20/1A | 1 |  | 0
INSBJEQUIPAN1.02 | Partida | UD | Loadcenter, de 36 espacios, para TIENDA, 3f, 240V, tipo americano. Compuesto por: 28 Breaker 20/1A | 1 |  | 0
INSBJEQUIPAN1.03 | Partida | UD | Loadcenter, de 12 espacios, para TIENDA, 3f, 240V, tipo americano. Compuesto por: 9 Breaker 20/1A, 2 Breaker 40/2A | 1 |  | 0
|  |  | Total INSBJEQUIPAN | 1 | 0 | 0
INSBJALIMELEC | Capítulo | Und | Alimentadores Electricos | 1 | 0 | 0
INSBJALIMELEC2.01 | Partida | PIE | Alimentador tipoB transfTRB5-MPB5: 12 Alambre #3/0 THHNFases, 4 Alambre #3/0 THHN Neutro, 1 Alambre #1/0THHN Tierra, 2ØSDR26 3'' | 90 |  | 0
INSBJALIMELEC2.02 | Partida | PIE | Alimentador tipoB transfMPB-PG1: 12 Alambres #3/0 THHNFases, 4 Alambre #3/0 THHN Neutro, 1 Alambre #1/0 THHN Tierra, 2ØSDR26 3'' | 85 |  | 0
INSBJALIMELEC2.03 | Partida | PIE | Alimentador MPB-PG2: 3 Alambres #3/0 THHN Fases, 1 Alambre #3/0 THHN Neutro, 1 Alambre #4 THHN Tierra, 1 Tubería EMT de 3" | 150 |  | 0
INSBJALIMELEC2.04 | Partida | PIE | Alimentador MPB-PG3: 3 Alambres #3/0 THHN Fases, 1 Alambre #3/0 THHN Neutro, 1 Alambre #4 THHN Tierra, 1 Tubería EMT de 3" | 205 |  | 0
|  |  | Total INSBJALIMELEC | 1 | 0 | 0
INSBJSALIDASELEC | Capítulo | Und | Salidas Electricas | 1 | 0 | 0
INSBJSALIDASELEC3.01 | Partida | U | Salida eléctrica para luminaria lineal colgante | 12 |  | 0
INSBJSALIDASELEC3.02 | Partida | U | Salida eléctrica para luminaria en techo 6" | 38 |  | 0
INSBJSALIDASELEC3.03 | Partida | U | Salida eléctrica para luminaria de emergencia | 2 |  | 0
INSBJSALIDASELEC3.04 | Partida | U | Salida eléctrica para extractor de aire | 4 |  | 0
INSBJSALIDASELEC3.05 | Partida | U | Salida eléctrica paara interruptor sencillo | 7 |  | 0
INSBJSALIDASELEC3.09 | Partida | ML | Salida eléctrica para luminaria tira led | 1566 |  | 0
INSBJSALIDASELEC3.1 | Partida | U | Salida eléctrica para tomacorriente doble de 120V | 12 |  | 0
INSBJSALIDASELEC3.11 | Partida | U | Salida eléctrica para tomacorriente doble sobre meseta a la altura de 1.10 metros | 11 |  | 0
INSBJSALIDASELEC3.12 | Partida | U | Salida eléctrica para tomacorriente doble de 120V GFCI | 11 |  | 0
INSBJSALIDASELEC3.13 | Partida | U | Salida eléctrica para tomacorriente de secador de mano | 4 |  | 0
INSBJSALIDASELEC3.14 | Partida | U | Salida eléctrica para tomacorriente doble en piso de 120V | 17 |  | 0
INSBJSALIDASELEC3.15 | Partida | U | Salida eléctrica para toma de voz/red en pared | 9 |  | 0
INSBJSALIDASELEC3.16 | Partida | U | Salida eléctrica para tomacorriente doble en techo con salida de red (wifi) | 4 |  | 0
INSBJSALIDASELEC3.17 | Partida | U | Salida eléctrica para tomacorriente 220V | 2 |  | 0
|  |  | Total INSBJSALIDASELEC | 1 | 0 | 0
INSBJCANELECSERV | Capítulo | Und | Canalizacion de Servicios | 1 | 0 | 0
INSBJCANELECSERV4.01 | Partida | U | Suministro e instalación de registro eléctrico 12x12x4 para empotrar | 60 |  | 0
INSBJCANELECSERV4.02 | Partida | U | Suministro e instalación de registro data 12x12x4 para empotrar | 60 |  | 0
INSBJCANELECSERV4.03 | Partida | U | Suministro e instalación de tubería eléctrica emt de 3'' incluye soportería y accesorios | 25 |  | 0
INSBJCANELECSERV4.04 | Partida | U | Suministro e instalación de tuberia eléctrica emt de 1 1/2''. incluye soportería y accesorios | 25 |  | 0
INSBJCANELECSERV4.05 | Partida | U | Suministro e instalación de tuberia data emt de 2'' | 40 |  | 0
INSBJCANELECSERV4.06 | Partida | U | Suministro e instalación de escalerilla de 12''x12'. Incluye soporterías y accesorios. | 8 |  | 0
INSBJCANELECSERV4.07 | Partida | U | Suministro e instalación de registro eléctrico 20x20x8 superficial. Incluir expansiones | 16 |  | 0
INSBJCANELECSERV4.08 | Partida | U | Suministro e instalación de registro data 15x15x8 superficial. Incluir expansiones | 16 |  | 0
INSBJCANELECSERV4.09 | Partida | U | Suministro e instalación de registro electrico 12x12x4 superficial. Incluir expansiones | 40 |  | 0
INSBJCANELECSERV4.1 | Partida | U | Suministro e instalación de registro data 8x8x4 superficial. Incluir expansiones | 40 |  | 0
|  |  | Total INSBJCANELECSERV | 1 | 0 | 0
|  |  | Total INSELEBLOQUEJ | 1 | 0 | 0
INSELEBLOQUEK | Capítulo | Und | BLOQUE K | 1 | 0 | 0
INSBKEQUIPAN | Capítulo | Und | Equipos y Paneles | 1 | 0 | 0
INSBKEQUIPAN1.01 | Partida | UD | Loadcenter, de 42 espacios, para cocina, 3f, 208V, tipo americano. Compuesto por: 21 Breaker 20/1A | 5 |  | 0
INSBKEQUIPAN1.02 | Partida | UD | Loadcenter, de 42 espacios, para cocina, 3f, 208V, tipo americano. Compuesto por: 33 Breaker 20/1A | 4 |  | 0
INSBKEQUIPAN1.03 | Partida | UD | Loadcenter, de 42 espacios, para cocina, 3f, 208V, tipo americano. Comp por 4 Breaker 20/1A, 6 Breaker 40/2A, 5 Breaker 30/3A | 2 |  | 0
INSBKEQUIPAN1.04 | Partida | UD | Loadcenter, de 42 espacios, para cocina, 3f, 208V, tipo americano. Compuesto por: 7 Breaker 40/2A, 7 Breaker 30/3A | 7 |  | 0
INSBKEQUIPAN1.05 | Partida | UD | Loadcenter, de 42 espacios, para cocina, 3f, 208V, tipo americano. Compuesto por: 7 Breaker 40/2A, 7 Breaker 30/3A | 3 |  | 0
INSBKEQUIPAN1.06 | Partida | UD | Loadcenter, de 42 espacios, para cocina, 3f, 208V, tipo americano. Compuesto por:7 Breaker 40/2A, 8 Breaker 30/3A | 4 |  | 0
INSBKEQUIPAN1.07 | Partida | UD | Loadcenter, de 24 espacios, p/ apartamentos, 2f, 240V, tipo europeo. Comp por: 9 Breaker 20/1A, 5 Breaker 40/2A, 6 Breaker 30/3A | 2 |  | 0
|  |  | Total INSBKEQUIPAN | 1 | 0 | 0
INSBKALIMELEC | Capítulo | Und | Alimentadores Electricos | 1 | 0 | 0
INSBKALIMELEC2.01 | Partida | PIE | Alimentador: 15 Alambres #3/0 THHN Fases 5 - Alambres #3/0 THHN Neutro, 3 Alambres #1/0 THHN Tierra, 3 Tubería PVC SDR-26 de 3" | 200 |  | 0
INSBKALIMELEC2.02 | Partida | PIE | Alimentador: 3 Alambres #3/0 THHN Fases, 1 Alambres #3/0 THHN Neutro, 1Alambre #4 THHN Tierra, 1 Tubería EMT de 3" | 300 |  | 0
INSBKALIMELEC2.03 | Partida | PIE | Alimentador: 3 Alambres #3/0 THHN Fases, 1 Alambre #3/0 THHN Neutro, 1 Alambres #4 THHN Tierra, 1 Tubería EMT de 3" | 250 |  | 0
INSBKALIMELEC2.04 | Partida | PIE | Alimentador MPB9-PCO5: 3 Alambres #1/0 THHN Fases, 1 Alambre #2/0 THHN Neutro, 1 Alambre #6 THHN Tierra, 1 Tubería EMT de 2" | 1000 |  | 0
INSBKALIMELEC2.05 | Partida | PIE | Alimentador : 3 Alambres #4 THHN Fases, 1 Alambre #4 THHN Neutro, 1 Alambre #6 THHN Tierra, 1 Tubería EMT de 1 1/2" | 800 |  | 0
INSBKALIMELEC2.06 | Partida | PIE | Alimentador: 3 Alambres #2 THHN Fases, 1 Alambre #2 THHN Neutro, 1 Alambre #6 THHN Tierra, 1 Tubería EMT de 1 1/2" | 200 |  | 0
|  |  | Total INSBKALIMELEC | 1 | 0 | 0
INSBKSALIDASELEC | Capítulo | Und | Salidas Electricas | 1 | 0 | 0
INSBKSALIDASELEC3.01 | Partida | U | Salida eléctrica para luminaria 2x2 | 149 |  | 0
INSBKSALIDASELEC3.02 | Partida | U | Salida eléctrica para luminaria en techo 6" | 22 |  | 0
INSBKSALIDASELEC3.03 | Partida | U | Salida eléctrica para luminaria de emergencia | 2 |  | 0
INSBKSALIDASELEC3.04 | Partida | U | Salida eléctrica para extractor de aire | 2 |  | 0
INSBKSALIDASELEC3.05 | Partida | U | Salida eléctrica paara interruptor sencillo | 2 |  | 0
INSBKSALIDASELEC3.07 | Partida | U | Salida eléctrica paara interruptor 3W | 11 |  | 0
INSBKSALIDASELEC3.08 | Partida | U | Salida eléctrica paara interruptor 4W | 2 |  | 0
INSBKSALIDASELEC3.09 | Partida | ML | Salida eléctrica para luminaria tira led | 1566 |  | 0
INSBKSALIDASELEC3.1 | Partida | U | Salida eléctrica para tomacorriente doble de 120V | 32 |  | 0
INSBKSALIDASELEC3.11 | Partida | U | Salida eléctrica para tomacorriente doble sobre meseta a la altura de 1.10 metros | 2 |  | 0
INSBKSALIDASELEC3.12 | Partida | U | Salida eléctrica para tomacorriente doble de 120V GFCI | 2 |  | 0
INSBKSALIDASELEC3.13 | Partida | U | Salida eléctrica para tomacorriente de secador de mano | 2 |  | 0
INSBKSALIDASELEC3.15 | Partida | U | Salida eléctrica para tomacorriente doble en techo | 36 |  | 0
INSBKSALIDASELEC3.16 | Partida | U | Salida eléctrica para tomacorriente 220V | 32 |  | 0
INSBKSALIDASELEC3.17 | Partida | U | Salida eléctrica para tomacorriente trifasico | 32 |  | 0
INSBKSALIDASELEC3.18 | Partida | U | Salida eléctrica para equipos especiales | 32 |  | 0
|  |  | Total INSBKSALIDASELEC | 1 | 0 | 0
INSBKCANELECSERV | Capítulo | Und | Canalizacion de Servicios | 1 | 0 | 0
INSBKCANELECSERV4.01 | Partida | U | Suministro e instalación de registro eléctrico 12x12x4 para empotrar | 60 |  | 0
INSBKCANELECSERV4.02 | Partida | U | Suministro e instalación de registro data 12x12x4 para empotrar | 60 |  | 0
INSBKCANELECSERV4.03 | Partida | U | Suministro e instalación de tubería eléctrica emt de 3'' incluye soportería y accesorios | 25 |  | 0
INSBKCANELECSERV4.04 | Partida | U | Suministro e instalación de tuberia eléctrica emt de 1 1/2''. incluye soportería y accesorios | 25 |  | 0
INSBKCANELECSERV4.05 | Partida | U | Suministro e instalación de tuberia data emt de 2'' | 40 |  | 0
INSBKCANELECSERV4.06 | Partida | U | Suministro e instalación de escalerilla de 12''x12'. Incluye soporterías y accesorios. | 8 |  | 0
INSBKCANELECSERV4.07 | Partida | U | Suministro e instalación de registro eléctrico 20x20x8 superficial. Incluir expansiones | 16 |  | 0
INSBKCANELECSERV4.08 | Partida | U | Suministro e instalación de registro data 15x15x8 superficial. Incluir expansiones | 16 |  | 0
INSBKCANELECSERV4.09 | Partida | U | Suministro e instalación de registro electrico 12x12x4 superficial. Incluir expansiones | 40 |  | 0
INSBKCANELECSERV4.1 | Partida | U | Suministro e instalación de registro data 8x8x4 superficial. Incluir expansiones | 40 |  | 0
|  |  | Total INSBKCANELECSERV | 1 | 0 | 0
|  |  | Total INSELEBLOQUEK | 1 | 0 | 0
INSELEATERRIZAJE | Capítulo | Und | SISTEMA DE ATERRIZAJE | 1 | 0 | 0
INSELEATERRIZAJE1.01 | Partida | PL | Pie de cable de Cu desnudo # 3/0 AWG | 7000 |  | 0
INSELEATERRIZAJE1.02 | Partida | U | Master Ground de 12" x 8" x 4" | 20 |  | 0
INSELEATERRIZAJE1.03 | Partida | U | Terminal de ojo a compresion # 3/0 AWG | 200 |  | 0
INSELEATERRIZAJE1.04 | Partida | U | Molde para soldadura en T de cable a varilla | 10 |  | 0
INSELEATERRIZAJE1.05 | Partida | U | Molde para soldadura de exotermica de cable a cable | 10 |  | 0
INSELEATERRIZAJE1.06 | Partida | U | Varilla de tierra de cobre 5/8x8'' | 315 |  | 0
INSELEATERRIZAJE1.07 | Partida | U | Fundente para cable 3/0 | 350 |  | 0
INSELEATERRIZAJE1.08 | Partida | U | Material mejorador de resistividad de 25 LB | 75 |  | 0
|  |  | Total INSELEATERRIZAJE | 1 | 0 | 0
INSELEGYM | Capítulo | Und | GIMNASIO | 1 | 0 | 0
INSGYMEQUIPAN | Capítulo | Und | Equipos y Paneles | 1 | 0 | 0
INSGYMEQUIPAN1.01 | Partida | UD | Loadcenter, de 12 espacios, para gym, 3f, 240V, tipo americano. Compuesto por: 4 Breaker 20/1A | 1 |  | 0
INSGYMEQUIPAN1.02 | Partida | UD | Loadcenter, de 36 espacios, para gym, 3f, 240V, tipo americano. Compuesto por: 28 Breaker 20/1A | 1 |  | 0
INSGYMEQUIPAN1.03 | Partida | UD | Loadcenter, de 12 espacios, para gym, 3f, 240V, tipo americano. Compuesto por: 9 Breaker 20/1A, 2 Breaker 40/2A | 1 |  | 0
|  |  | Total INSGYMEQUIPAN | 1 | 0 | 0
INSGYMALIMELEC | Capítulo | Und | Alimentadores Electricos | 1 | 0 | 0
INSGYMALIMELEC2.01 | Partida | PIE | Alimentador tipo B transfTRB5MPB5: 12 Alambre #3/0THHN Fases, 4 Alambres #3/0THHN Neutro, 1 Alambre #1/0THHN Tierra, 2ØSDR26 3'' | 40 |  | 0
INSGYMALIMELEC2.02 | Partida | PIE | Alimentador tipo B transfMPB-PG1:12 Alambre #3/0 THHN Fases, 4 Alambre #3/0 THHN Neutro, 1 Alambre #1/0 THHN Tierra, 2ØSDR26 3'' | 40 |  | 0
INSGYMALIMELEC2.03 | Partida | PIE | Alimentador MPB-PG2: 3 Alambres #3/0 THHN Fases, 1 Alambre #3/0 THHN Neutro, 1 Alambres #4 THHN Tierra 1 Tubería EMT de 3" | 150 |  | 0
INSGYMALIMELEC2.04 | Partida | PIE | Alimentador MPB-PG3: 3 Alambres #3/0 THHN Fases, 1 Alambre #3/0 THHN Neutro, 1 Alambres #4 THHN Tierra 1 Tubería EMT de 3" | 150 |  | 0
|  |  | Total INSGYMALIMELEC | 1 | 0 | 0
INSGYMSALIDASELEC | Capítulo | Und | Salidas Electricas | 1 | 0 | 0
INSGYMSALIDASELEC3.01 | Partida | U | Salida eléctrica para luminaria lineal colgante | 12 |  | 0
INSGYMSALIDASELEC3.02 | Partida | U | Salida eléctrica para luminaria en techo 6" | 38 |  | 0
INSGYMSALIDASELEC3.03 | Partida | U | Salida eléctrica para luminaria de emergencia | 2 |  | 0
INSGYMSALIDASELEC3.04 | Partida | U | Salida eléctrica para extractor de aire | 4 |  | 0
INSGYMSALIDASELEC3.05 | Partida | U | Salida eléctrica paara interruptor sencillo | 7 |  | 0
INSGYMSALIDASELEC3.09 | Partida | ML | Salida eléctrica para luminaria tira led | 1566 |  | 0
INSGYMSALIDASELEC3.10 | Partida | U | Salida eléctrica para tomacorriente doble de 120V | 12 |  | 0
INSGYMSALIDASELEC3.11 | Partida | U | Salida eléctrica para tomacorriente doble sobre meseta a la altura de 1.10 metros | 11 |  | 0
INSGYMSALIDASELEC3.12 | Partida | U | Salida eléctrica para tomacorriente doble de 120V GFCI | 11 |  | 0
INSGYMSALIDASELEC3.13 | Partida | U | Salida eléctrica para tomacorriente de secador de mano | 4 |  | 0
INSGYMSALIDASELEC3.14 | Partida | U | Salida eléctrica para tomacorriente doble en piso de 120V | 17 |  | 0
INSGYMSALIDASELEC3.15 | Partida | U | Salida eléctrica para toma de voz/red en pared | 9 |  | 0
INSGYMSALIDASELEC3.16 | Partida | U | Salida eléctrica para tomacorriente doble en techo con salida de red (wifi) | 4 |  | 0
INSGYMSALIDASELEC3.17 | Partida | U | Salida eléctrica para tomacorriente 220V | 2 |  | 0
|  |  | Total INSGYMSALIDASELEC | 1 | 0 | 0
INSGYMCANELECSERV | Capítulo | Und | Canalizacion de Servicios | 1 | 0 | 0
INSGYMCANELECSERV4.01 | Partida | U | Suministro e instalación de registro eléctrico 12x12x4 para empotrar | 60 |  | 0
INSGYMCANELECSERV4.02 | Partida | U | Suministro e instalación de registro data 12x12x4 para empotrar | 60 |  | 0
INSGYMCANELECSERV4.03 | Partida | U | Suministro e instalación de tubería eléctrica emt de 3'' incluye soportería y accesorios | 25 |  | 0
INSGYMCANELECSERV4.04 | Partida | U | Suministro e instalación de tuberia eléctrica emt de 1 1/2''. incluye soportería y accesorios | 25 |  | 0
INSGYMCANELECSERV4.05 | Partida | U | Suministro e instalación de tuberia data emt de 2'' | 40 |  | 0
INSGYMCANELECSERV4.06 | Partida | U | Suministro e instalación de escalerilla de 12''x12'. Incluye soporterías y accesorios. | 8 |  | 0
INSGYMCANELECSERV4.07 | Partida | U | Suministro e instalación de registro eléctrico 20x20x8 superficial. Incluir expansiones | 16 |  | 0
INSGYMCANELECSERV4.08 | Partida | U | Suministro e instalación de registro data 15x15x8 superficial. Incluir expansiones | 16 |  | 0
INSGYMCANELECSERV4.09 | Partida | U | Suministro e instalación de registro electrico 12x12x4 superficial. Incluir expansiones | 40 |  | 0
INSGYMCANELECSERV4.1 | Partida | U | Suministro e instalación de registro data 8x8x4 superficial. Incluir expansiones | 40 |  | 0
|  |  | Total INSGYMCANELECSERV | 1 | 0 | 0
|  |  | Total INSELEGYM | 1 | 0 | 0
INSELECASINO | Capítulo | Und | CASINO | 1 | 0 | 0
INSCASINOEQUIPAN | Capítulo | Und | Equipos y Paneles | 1 | 0 | 0
INSCASINOEQUIPAN1.01 | Partida | UD | Loadcenter, de 42 espacios, para casino, 3f, 240V, tipo americano. Compuesto por: 34 Breaker 20/1A | 1 |  | 0
INSCASINOEQUIPAN1.02 | Partida | UD | Loadcenter, de 42 espacios, para casino, 3f, 240V, tipo americano. Compuesto por: 32 Breaker 20/1A | 1 |  | 0
INSCASINOEQUIPAN1.03 | Partida | UD | Loadcenter, de 24 espacios, para casino, 3f, 240V, tipo americano. Compuesto por: 11 Breaker 20/1A | 1 |  | 0
|  |  | Total INSCASINOEQUIPAN | 1 | 0 | 0
INSCASINOALIMELEC | Capítulo | Und | Alimentadores Electricos | 1 | 0 | 0
INSCASINOALIMELEC2.01 | Partida | PIE | Alimentador Transf TRB5-MPBC: 12 Alambre #3/0THHN Fases, 4 Alambre #3/0THHN Neutro, 1 Alambre #1/0 THHN Tierra, 2 Ø PVCSDR26 3'' | 40 |  | 0
INSCASINOALIMELEC2.02 | Partida | PIE | Alimentador MPBC-PCA1: 3 Alambre #3/0 THHN Fases, 1 Alambre #3/0 THHN Neutro, 1 Alambre #4 THHN Tierra, 1 Tubería EMT de 3" | 40 |  | 0
INSCASINOALIMELEC2.03 | Partida | PIE | Alimentador MPBC-PCA2: 3 Alambre #3/0 THHN Fases, 1 Alambre #3/0 THHN Neutro, 1 Alambre #4 THHN Tierra, 1 Tubería EMT de 3" | 150 |  | 0
INSCASINOALIMELEC2.04 | Partida | PIE | Alimentador MPBC-PCA3: 3 Alambre #3/0 THHN Fases, 1 Alambre #3/0 THHN Neutro, 1 Alambre #4 THHN Tierra, 1 Tubería EMT de 3" | 150 |  | 0
|  |  | Total INSCASINOALIMELEC | 1 | 0 | 0
INSCASINOSALIDASELEC | Capítulo | Und | Salidas Electricas | 1 | 0 | 0
INSCASINOSALIDASELEC3.01 | Partida | U | Salida eléctrica para luminaria en techo | 80 |  | 0
INSCASINOSALIDASELEC3.03 | Partida | U | Salida eléctrica para luminaria de emergencia | 3 |  | 0
INSCASINOSALIDASELEC3.04 | Partida | U | Salida eléctrica para extractor de aire | 2 |  | 0
INSCASINOSALIDASELEC3.09 | Partida | ML | Salida eléctrica para luminaria tira led | 1566 |  | 0
INSCASINOSALIDASELEC3.1 | Partida | U | Salida eléctrica para tomacorriente doble de 120V | 58 |  | 0
INSCASINOSALIDASELEC3.11 | Partida | U | Salida eléctrica para tomacorriente doble sobre meseta a la altura de 1.10 metros | 5 |  | 0
INSCASINOSALIDASELEC3.12 | Partida | U | Salida eléctrica para tomacorriente doble de 120V GFCI | 5 |  | 0
INSCASINOSALIDASELEC3.13 | Partida | U | Salida eléctrica para tomacorriente de secador de mano | 2 |  | 0
INSCASINOSALIDASELEC3.14 | Partida | U | Salida eléctrica para tomacorriente doble en piso de 120V | 57 |  | 0
INSCASINOSALIDASELEC3.15 | Partida | U | Salida eléctrica para toma de voz/red en pared | 96 |  | 0
INSCASINOSALIDASELEC3.16 | Partida | U | Salida eléctrica para tomacorriente doble en techo con salida de red (wifi) | 5 |  | 0
|  |  | Total INSCASINOSALIDASELEC | 1 | 0 | 0
INSCASINOCANELECSERV | Capítulo | Und | Canalizacion de Servicios | 1 | 0 | 0
INSCASINOCANELECSERV4.01 | Partida | U | Suministro e instalación de registro eléctrico 12x12x4 para empotrar | 60 |  | 0
INSCASINOCANELECSERV4.02 | Partida | U | Suministro e instalación de registro data 12x12x4 para empotrar | 60 |  | 0
INSCASINOCANELECSERV4.03 | Partida | U | Suministro e instalación de tubería eléctrica emt de 3'' incluye soportería y accesorios | 25 |  | 0
INSCASINOCANELECSERV4.04 | Partida | U | Suministro e instalación de tuberia eléctrica emt de 1 1/2''. incluye soportería y accesorios | 25 |  | 0
INSCASINOCANELECSERV4.05 | Partida | U | Suministro e instalación de tuberia data emt de 2'' | 40 |  | 0
INSCASINOCANELECSERV4.06 | Partida | U | Suministro e instalación de escalerilla de 12''x12'. Incluye soporterías y accesorios. | 8 |  | 0
INSCASINOCANELECSERV4.07 | Partida | U | Suministro e instalación de registro eléctrico 20x20x8 superficial. Incluir expansiones | 16 |  | 0
INSCASINOCANELECSERV4.08 | Partida | U | Suministro e instalación de registro data 15x15x8 superficial. Incluir expansiones | 16 |  | 0
INSCASINOCANELECSERV4.09 | Partida | U | Suministro e instalación de registro electrico 12x12x4 superficial. Incluir expansiones | 40 |  | 0
INSCASINOCANELECSERV4.1 | Partida | U | Suministro e instalación de registro data 8x8x4 superficial. Incluir expansiones | 40 |  | 0
|  |  | Total INSCASINOCANELECSERV | 1 | 0 | 0
|  |  | Total INSELECASINO | 1 | 0 | 0
|  |  | Total SUB.ELECTRICO | 1 | 0 | 0
|  |  | Total IBEROSTAR.SUBCON | 1 | 0 | 0
|  |  | Total 1.1 | 1 | 0 | 0
1.2 | Capítulo | % | INDIRECTOS | 1 | 0 | 0
IND.DIRTECNICA | Partida | % | DIRECCION TECNICA | 8% | 0 | 0
IND.GASTOSADM | Partida | % | GASTOS ADMINISTRATIVOS | 2.5% | 0 | 0
IND.SEGUROSYFIANZAS | Partida | % | SEGUROS Y FIANZAS | 0.8% | 0 | 0
IND.TRANSPORTE | Partida | % | TRANSPORTE | 1% | 0 | 0
IND.LEY686 | Partida | % | LEY 686 | 1% | 0 | 0
IND.CODIA | Partida | % | CODIA | 0.1% | 0 | 0
IND.ITBIS | Partida | % | ITBIS | 1.8% | 0 | 0
IND.IMPRE | Partida | % | IMPREVISTOS | 5% | 0 | 0
ROTPROB | Capítulo | Ud | ROTURA DE PROBETAS | 1 | 0 | 0
ROTURAPROBETAS | Partida | und | Rotura de Probetas (incluye transporte de cilindros a obra y de vuelta al laboratorio, desmoldante, herramientas, informe) | 6500 |  | 0
|  |  | Total 1.2 | 1 | 0 | 0
|  |  | Total 1 | 1 | 0 | 0