## FID-2022-00XX
FIDEICOMISO PRO PEDERNALES
CONSTRUCCIÓN DE HOTEL NO. SIETE (7) DEL PROYECTO TURÍSTICO CABO ROJO, PEDERNALES
Procedimiento de Licitación Abierta FID-2022-00XX
LISTA DE PARTIDAS Y CANTIDADES
Montos expresados en Pesos Dominicanos (RD$)
Código | Nat | Ud | Resumen | CanPres | Pres | ImpPres
1.1 | Capítulo | UD | COSTOS DIRECTOS | 1 | 0 | 0
PRELIM | Capítulo | UD | PRELIMINARES | 1 | 0 | 0
PREVER | Capítulo | UD | VERJA PERIMETRAL | 1 | 0 | 0
PREVER1 | Partida | M | Verja de Zinc Protección de Obra | 1978.61 |  | 0
|  |  | Total PREVER | 1 | 0 | 0
PREAL | Capítulo | UD | ALMACEN | 1 | 0 | 0
PREALM | Partida | mes | Almacen | 16 |  | 0
PRETRASLADOEQUIPOS | Partida | und | Movilización y Desmovilización de Equipos | 2 |  | 0
|  |  | Total PREAL | 1 | 0 | 0
PREOF | Capítulo | UD | OFICINA | 1 | 0 | 0
PREOFICINAS | Partida | mes | Oficinas Portatiles | 16 |  | 0
PRETRASLADOEQUIPOS | Partida | und | Movilización y Desmovilización de Equipos | 2 |  | 0
|  |  | Total PREOF | 1 | 0 | 0
PREBP | Capítulo | UD | BAÑOS PORTATILES | 1 | 0 | 0
PREBP.1 | Partida | MES | BAÑOS PORTATILES | 16 |  | 0
PRETRASLADOEQUIPOS | Partida | und | Movilización y Desmovilización de Equipos | 3 |  | 0
|  |  | Total PREBP | 1 | 0 | 0
PRECOM | Capítulo | UD | COMEDOR DE EMPLEADOS | 1 | 0 | 0
COM | Partida | ud | Comedor | 2 |  | 0
|  |  | Total PRECOM | 1 | 0 | 0
PRESEGO | Capítulo | UD | SEGURIDAD DE OBRA | 1 | 0 | 0
SEG001 | Partida | MES | SEGURIDAD | 16 |  | 0
|  |  | Total PRESEGO | 1 | 0 | 0
PRESUME | Capítulo | UD | SUMINISTRO E INSTALACIÓN DE ENERGÍA EN OBRA | 1 | 0 | 0
PREL.04.ELE | Capítulo | UD | INSTALACIONES DE APOYO DE MEDICION,DISTRIBUCION DE ENERGIA E ILUMINACION EN PROYECTO | 1 | 0 | 0
PREL.04.ELE.1 | Partida | UD | MEDICION Y DISTRIBUCION DE ENERGIA EN M.T. Y B.T. : | 1 |  | 0
PREL.04.ELE.2 | Partida | UD | SUMINISTRO DE MATERIALES DE ILUMINACION Y USOS VARIOS : | 1 |  | 0
|  |  | Total PREL.04.ELE | 1 | 0 | 0
PREL.04.03 | Partida | mes | Pago de electricidad | 16 |  | 0
|  |  | Total PRESUME | 1 | 0 | 0
PREL.04.ELE | Capítulo | UD | INSTALACIONES DE APOYO DE MEDICION,DISTRIBUCION DE ENERGIA E ILUMINACION EN PROYECTO | 1 | 0 | 0
PREL.04.ELE.1 | Partida | UD | MEDICION Y DISTRIBUCION DE ENERGIA EN M.T. Y B.T. : | 1 |  | 0
PREL.04.ELE.2 | Partida | UD | SUMINISTRO DE MATERIALES DE ILUMINACION Y USOS VARIOS : | 1 |  | 0
|  |  | Total PREL.04.ELE | 1 | 0 | 0
PRESUMA | Capítulo | UD | SUMINISTRO DE SERVICIO DE AGUA A OBRA | 1 | 0 | 0
PREL.04.SAN | Partida | ud | AGUA PROVISIONAL OBRA | 5 |  | 0
PREL.04.04 | Partida | mes | Suministro de Agua para Obra | 16 |  | 0
|  |  | Total PRESUMA | 1 | 0 | 0
PRELETRERO | Capítulo | UD | LETRERO DE OBRA | 1 | 0 | 0
A010000 | Partida | UND | Letrero de obra (10’x 16’, en vinyl, base en perfiles de aluminio 1 ½’ x 1 ½’, columnas de 2 ½” x 2 ½” H.G.) | 2 |  | 0
Letrero de obra
|  |  | Total PRELETRERO | 1 | 0 | 0
GENTOPOGRAFIA | Capítulo | UD | BRIGADA TOPOGRAFICA | 1 | 0 | 0
A020101 | Partida | M2 | Replanteo de estructura con topografia (2 Brigadas Topograficas) | 68916.97 |  | 0
REPLANTEO DE COLUMNAS Y MUROS 1ER NIVEL CON TOPOGRAFIA
|  |  | Total GENTOPOGRAFIA | 1 | 0 | 0
LOGISTRASLADO | Capítulo | UD | LOGISTICA Y TRASLADO DE MATERIALES (HORIZONTAL Y VERTICAL) | 1 | 0 | 0
EQUITRASLADO | Partida | MES | EQUIPOS PARA TRASLADO DE MATERIALES | 16 |  | 0
APOYOTRASLADO | Partida | MES | PERSONAL DE APOYO PARA TRASLADO DE MATERIALES | 16 |  | 0
|  |  | Total LOGISTRASLADO | 1 | 0 | 0
|  |  | Total PRELIM | 1 | 0 | 0
HOTEL7.E1 | Capítulo | UD | LOBBY | 1 | 0 | 0
E1MOV | Capítulo | UD | MOVIMIENTO DE TIERRA | 1 | 0 | 0
EXCAVCONRETRO | Partida | M3N | Excavación de roca a cielo abierto | 1379.7 |  | 0
EXCAVMATNCRETRO | Partida | M3N | Excavación de material no clasificado a cielo abierto | 591.3 |  | 0
H.1.1.2.5 | Partida | M3S | Carga y Bote de Material - distancia=15km | 2562.3 |  | 0
FPC0401.0010 | Partida | M2 | Tratamiento insecticida en fundaciones | 2365.2 |  | 0
H.1.1.2.6 | Partida | M2 | Perfilacion de Paredes y Fondos | 2365.2 |  | 0
RELLREP | Partida | M3c | Relleno de material granular clasificado (incluye suministro, acarreo, regado, nivelado y compactado)-mina a 20km | 1182.6 |  | 0
|  |  | Total E1MOV | 1 | 0 | 0
E1PRELIM | Capítulo | UD | PRELIMINARES | 1 | 0 | 0
FPC0202.0010 | Partida | M | Replanteo y charrancha (incluye Brigada Topografica) | 1413 |  | 0
|  |  | Total E1PRELIM | 1 | 0 | 0
E1EST | Capítulo | UD | HORMIGON ARMADO | 1 | 0 | 0
E1EST1 | Capítulo | UD | FUNDACIONES | 1 | 0 | 0
ESTHORNIV | Partida | M3 | Hormigón de nivelación | 620.85 |  | 0
ESTLOSPIS | Partida | M3 | "Losa de piso (sobre relleno), e=10cm, malla electrosoldada D2.3xD2.3 (100x100) F'C=210Kg/CM2 | 1110.3 |  | 0
ESTZAPZ5 | Partida | M3 | "Zapata de Columna f'c=280kg/cm2 (3.00m x 3.00m x 0.60m), Ø1/2""""@0.10m A.D., qq/m3=4.12" | 788.4 |  | 0
|  |  | Total E1EST1 | 1 | 0 | 0
E1EST2 | Capítulo | UD | NIVEL 0 | 1 | 0 | 0
ESTLOS30CM | Partida | M2 | "Losa Alig HA F'c=280Kg/cm² e30cm,5cm top ,bovedillas 0.5x0.5x0.2, nervios0.15m+3Ø1/2'', Malla Elec.D2.3x2.3x1x1, AsAdic1/2@20c | 10497.02 |  | 0
ESTCOLCIR | Partida | M3 | Columna H.A. F'c=280 kg/cm². Redonda Ø0.80m, (AsV.18Ø1'' y Est. Ø3/8''@0.10/0.20m) QQ/M3=6.50 | 47.67 |  | 0
ESTCOL70X70 | Partida | M3 | Columna H.A. F'c=280 kg/cm². 70x70, (AsV.24Ø1'' y 3Est. Ø3/8''@0.10/0.20m) qq/m3=6.31 | 74.88 |  | 0
ESTVIG80X40 | Partida | M3 | Viga H.A. F'c=280 kg/cm². 40x80cm, (10Ø1'' + 4Ø1/2'' de piel y Est. Ø3/8''@10/0.20m + Acero Adic. En Nudo) QQ/M3=4.11 | 883.55 |  | 0
ESTMURBLO | Partida | M2 | "Muro bloque horm. 8'', A.H. 3/8''@ 60cm, A.V. 3/8''@60cm C/LL. S.N.P." | 13462 |  | 0
ESTVIGAMA | Partida | M3 | "Viga amarre H.A. F'c=210 Kg/cm². 20x20cm, qq/m3=6.00" | 356.9 |  | 0
ESTDINT | Partida | M3 | "Dintel H.A. F'c=210 Kg/cm². 20x20cm, qq/m3=4.00" | 42.06 |  | 0
ESTCOLAMA | Partida | M3 | "Col. amarre H.A. F'c=210 Kg/cm² enc. mad. 20x20cm, qq/m3=6.00" | 66.92 |  | 0
|  |  | Total E1EST2 | 1 | 0 | 0
E1EST3 | Capítulo | UD | NIVEL 1 | 1 | 0 | 0
ESTLOS30CM | Partida | M2 | "Losa Alig HA F'c=280Kg/cm² e30cm,5cm top ,bovedillas 0.5x0.5x0.2, nervios0.15m+3Ø1/2'', Malla Elec.D2.3x2.3x1x1, AsAdic1/2@20c | 1592.92 |  | 0
ESTCOLCIR | Partida | M3 | Columna H.A. F'c=280 kg/cm². Redonda Ø0.80m, (AsV.18Ø1'' y Est. Ø3/8''@0.10/0.20m) QQ/M3=6.50 | 143 |  | 0
ESTCOL70X70 | Partida | M3 | Columna H.A. F'c=280 kg/cm². 70x70, (AsV.24Ø1'' y 3Est. Ø3/8''@0.10/0.20m) qq/m3=6.31 | 224.64 |  | 0
ESTVIG80X40 | Partida | M3 | Viga H.A. F'c=280 kg/cm². 40x80cm, (10Ø1'' + 4Ø1/2'' de piel y Est. Ø3/8''@10/0.20m + Acero Adic. En Nudo) QQ/M3=4.11 | 134.08 |  | 0
ESTMURBLO | Partida | M2 | "Muro bloque horm. 8'', A.H. 3/8''@ 60cm, A.V. 3/8''@60cm C/LL. S.N.P." | 4002 |  | 0
ESTVIGAMA | Partida | M3 | "Viga amarre H.A. F'c=210 Kg/cm². 20x20cm, qq/m3=6.00" | 106.1 |  | 0
ESTDINT | Partida | M3 | "Dintel H.A. F'c=210 Kg/cm². 20x20cm, qq/m3=4.00" | 12.5 |  | 0
ESTCOLAMA | Partida | M3 | "Col. amarre H.A. F'c=210 Kg/cm² enc. mad. 20x20cm, qq/m3=6.00" | 19.89 |  | 0
ESTCOL85X85 | Partida | M3 | Columna H.A. F'c=280 kg/cm². 85X85cm, qq/m3=6.31 | 143.06 |  | 0
ESTCOL85X115 | Partida | M3 | Columna H.A. F'c=280 kg/cm². 85X115cm, qq/m3=6.31 | 5.87 |  | 0
ESTCOL0.85X1.75 | Partida | M3 | Columna H.A. F'c=280 kg/cm². 85X175cm, qq/m3=6.31 | 17.85 |  | 0
|  |  | Total E1EST3 | 1 | 0 | 0
E1EST4 | Capítulo | UD | NIVEL 2 | 1 | 0 | 0
ESTLOS30CM | Partida | M2 | "Losa Alig HA F'c=280Kg/cm² e30cm,5cm top ,bovedillas 0.5x0.5x0.2, nervios0.15m+3Ø1/2'', Malla Elec.D2.3x2.3x1x1, AsAdic1/2@20c | 428.28 |  | 0
ESTCOLCIR | Partida | M3 | Columna H.A. F'c=280 kg/cm². Redonda Ø0.80m, (AsV.18Ø1'' y Est. Ø3/8''@0.10/0.20m) QQ/M3=6.50 | 41.81 |  | 0
ESTCOL70X70 | Partida | M3 | Columna H.A. F'c=280 kg/cm². 70x70, (AsV.24Ø1'' y 3Est. Ø3/8''@0.10/0.20m) qq/m3=6.31 | 17.28 |  | 0
ESTVIG80X40 | Partida | M3 | Viga H.A. F'c=280 kg/cm². 40x80cm, (10Ø1'' + 4Ø1/2'' de piel y Est. Ø3/8''@10/0.20m + Acero Adic. En Nudo) QQ/M3=4.11 | 36.05 |  | 0
ESTMURBLO | Partida | M2 | "Muro bloque horm. 8'', A.H. 3/8''@ 60cm, A.V. 3/8''@60cm C/LL. S.N.P." | 770 |  | 0
ESTVIGAMA | Partida | M3 | "Viga amarre H.A. F'c=210 Kg/cm². 20x20cm, qq/m3=6.00" | 20.41 |  | 0
ESTDINT | Partida | M3 | "Dintel H.A. F'c=210 Kg/cm². 20x20cm, qq/m3=4.00" | 2.41 |  | 0
ESTCOLAMA | Partida | M3 | "Col. amarre H.A. F'c=210 Kg/cm² enc. mad. 20x20cm, qq/m3=6.00" | 3.83 |  | 0
|  |  | Total E1EST4 | 1 | 0 | 0
E1EST5 | Capítulo | UD | CUBIERTA | 1 | 0 | 0
ESTMETC1 | Partida | LIB | Est. Met. compuesta:Columnas Circulares deØ20''+Vigas Principales W21''x62# y W18''x50# + Elementos secundarios-65kg/m2 estimado | 755171.56 |  | 0
ESTCUBTEC | Partida | M2 | Cubierta de Termopanel de 30MM de espesor en poliuretano. Cal24/24 cara inf y sup, color Blanco/Blanco en pintura poliester. | 5280.92 |  | 0
|  |  | Total E1EST5 | 1 | 0 | 0
|  |  | Total E1EST | 1 | 0 | 0
E1ARQ | Capítulo | UD | TERMINACIONES ARQUITECTONICAS | 1 | 0 | 0
E1ARQ1 | Capítulo | UD | NIVEL 0 | 1 | 0 | 0
E1ARQ1.1 | Capítulo | UD | CERRAMIENTOS Y DIVISIONES | 1 | 0 | 0
ARQMUR.1 | Partida | M2 | Cortain Wall h=5.42, perfiles 8'', cristal laminado 3/8'' | 758 |  | 0
|  |  | Total E1ARQ1.1 | 1 | 0 | 0
E1ARQ1.2 | Capítulo | UD | FALSOS TECHOS | 1 | 0 | 0
C0803.0010.S | Partida | M2 | falso techo plancha de yeso 1/2'', hidrofuga, hasta 3mts, 1 5/8'', C25. | 10497.02 |  | 0
FPC0801.0060 | Partida | M | tabica para falso techo tablaroca hasta 40cm. | 4266.7 |  | 0
|  |  | Total E1ARQ1.2 | 1 | 0 | 0
E1ARQ1.3 | Capítulo | UD | TERMINACIÓN DE SUPERFICIES | 1 | 0 | 0
FPC0901.0010 | Partida | M2 | fraguache en superficies concreto | 48279.65 |  | 0
FPC0901.0030 | Partida | M2 | pañete liso paredes interiores | 26924 |  | 0
FPC0902.0030 | Partida | M | perfilación de cantos o aristas | 15879.43 |  | 0
FPC0902.0060 | Partida | M | terminación de mochetas 8'' | 5655.25 |  | 0
FPC0902.0090 | Partida | M | formación de goteros de ranuras | 1830.24 |  | 0
FPC1901.0010 | Partida | M2 | pintura de base blanca paramento interior | 43593.69 |  | 0
FPC1901.0040 | Partida | M2 | pintura acrílica satinada paramento interior | 43593.69 |  | 0
|  |  | Total E1ARQ1.3 | 1 | 0 | 0
E1ARQ1.4 | Capítulo | UD | PISOS Y REVESTIMIENTOS | 1 | 0 | 0
ARQPISCON | Partida | M2 | Piso Concreto Pulido en Cocina | 180 |  | 0
ARQPISPORC | Partida | M2 | Piso Porcelanato 1.2x1.2m | 1565 |  | 0
ARQZOCPORC | Partida | m | Zocalo Porcelanato 8x120cm | 175.2 |  | 0
|  |  | Total E1ARQ1.4 | 1 | 0 | 0
E1ARQ1.5 | Capítulo | UD | MISCELÁNEOS | 1 | 0 | 0
FPC1401.0030 | Partida | M3 | torta de nivelación de piso 7cm | 122.15 |  | 0
FPC1504.0190 | Partida | M2 | limpieza final | 10497.02 |  | 0
PULPISO | Partida | M2 | Pulido de Piso | 10497.02 |  | 0
|  |  | Total E1ARQ1.5 | 1 | 0 | 0
E1ARQ1.6 | Capítulo |  | PUERTAS Y VENTANAS | 1 | 0 | 0
ARQPUE.32 | Partida | und | Puertas batientes 1x2.50m, Roble, incl. herrajes | 26 |  | 0
ARQPUE.33 | Partida | und | Puertas batientes doble 2x2.50m, Roble, incl. herrajes | 2 |  | 0
ARQPUE.34 | Partida | und | Puertas batientes doble + mirilla 2x2.10m, Roble, incl. herrajes | 2 |  | 0
ARQPUE.35 | Partida | und | Puertas batientes doble + mirilla 2x2.50m, Roble, incl. herrajes | 25 |  | 0
ARQPUE.36 | Partida | und | Puertas batientes doble 2x2.10m, Roble, incl. herrajes | 1 |  | 0
ARQPUE.37 | Partida | und | Puertas batientes 0.80x2.10m, Roble, incl. herrajes | 2 |  | 0
ARQPUE.38 | Partida | und | Puertas batientes 0.90x2.50m, Roble, incl. herrajes | 1 |  | 0
ARQPUE.39 | Partida | und | Puertas batientes 1.00x2.50m, Roble, incl. herrajes | 16 |  | 0
ARQPUE.40 | Partida | und | Puertas batientes 1.00x2.50m, Roble, incl. herrajes | 10 |  | 0
ARQPUE.41 | Partida | und | Puertas corredizas 1x2.80m, incl. tiradores | 2 |  | 0
ARQPUE.42 | Partida | und | Puertas corredizas Cavas 1.20x2.0m, incl. herrajes | 6 |  | 0
ARQPUE.43 | Partida | und | Puertas Cortain Wall, ancho 1.00 mts, h=3m,+ paño fijo h=2.42m perfiles 8'', cristal laminado 3/8'', incl. tiradores | 9 |  | 0
ARQPUE.44 | Partida | und | Puerta interior dos alas 1.80x2.40m, Roble, incl. herrajes | 2 |  | 0
ARQPUE.45 | Partida | und | Puerta enrollable 2.5x5m, incl. tiradores | 3 |  | 0
ARQPUE.46 | Partida | und | Puerta plegable 1.20x2.80, incl. tiradores | 2 |  | 0
ARQPUE.47 | Partida | und | Puerta plegable 1.40x2.80, incl. tiradores | 3 |  | 0
ARQPUE.48 | Partida | und | Puerta vidriera 2.80x2.50m, E-60, cristal 3/8'' laminado, incl. tiradores | 1 |  | 0
ARQPUE.49 | Partida | und | Puerta sencilla vaiven 1.00x2.50m, Roble, incl. herrajes | 4 |  | 0
ARQPUE.50 | Partida | und | Ventanas batiente fijo 1.50x1.60m, E-60, cristal 3/8'' laminado, incl. tiradores | 2 |  | 0
ARQPUE.51 | Partida | und | Ventanas corredizas 1.20x1.60m, E-60, cristal 3/8'' laminado, incl. tiradores | 3 |  | 0
ARQPUE.52 | Partida | und | Ventanas corredizas 2x1.60m, E-60, cristal 3/8'' laminado, incl. tiradores | 1 |  | 0
ARQPUE.53 | Partida | und | Ventanas corredizas 2.20x1.60m, E-60, cristal 3/8'' laminado, incl. tiradores | 7 |  | 0
ARQPUE.54 | Partida | und | Ventanas corredizas 1.80x0.60m, E-60, cristal 3/8'' laminado, incl. tiradores | 2 |  | 0
ARQPUE.55 | Partida | und | Esquinera + batiente + fijo 1.50x1.60m, E-60, cristal 3/8'' laminado, incl. tiradores | 2 |  | 0
ARQPUE.56 | Partida | und | Ventana fija 2x1.60m, cristal 3/8'', E-60, cristal 3/8'' laminado, incl. tiradores | 2 |  | 0
ARQPUE.57 | Partida | und | Ventana fija 2.50x1.60m, cristal 3/8'', E-60, cristal 3/8'' laminado, incl. tiradores | 4 |  | 0
ARQPUE.58 | Partida | und | Ventana fija 3x1.60m, cristal 3/8'', E-60, cristal 3/8'' laminado, incl. tiradores | 2 |  | 0
ARQPUE.59 | Partida | und | Perciana + fija 2.70x0.60m, E-60, cristal 3/8'' laminado, incl. tiradores | 10 |  | 0
ARQPUE.60 | Partida | und | Proyectante doble + precianas lat. 2.40x0.60m, P-40, cristal 3/8'' laminado, incl. tiradores | 2 |  | 0
|  |  | Total E1ARQ1.6 | 1 | 0 | 0
|  |  | Total E1ARQ1 | 1 | 0 | 0
E1ARQ2 | Capítulo | UD | NIVEL 1 | 1 | 0 | 0
E1ARQ2.1 | Capítulo | UD | CERRAMIENTOS Y DIVISIONES | 1 | 0 | 0
ARQMUR.1 | Partida | M2 | Cortain Wall h=5.42, perfiles 8'', cristal laminado 3/8'' | 1166 |  | 0
ARQMUR.2 | Partida | M2 | Muros Estructura Ligera "Cavas" | 337.96 |  | 0
ARQMUR.3 | Partida | M2 | Muros Estructura Ligera "blancos 12cm" | 232 |  | 0
|  |  | Total E1ARQ2.1 | 1 | 0 | 0
E1ARQ2.2 | Capítulo | UD | FALSOS TECHOS | 1 | 0 | 0
C0803.0010.S | Partida | M2 | falso techo plancha de yeso 1/2'', hidrofuga, hasta 3mts, 1 5/8'', C25. | 1592.92 |  | 0
FPC0801.0060 | Partida | M | tabica para falso techo tablaroca hasta 40cm. | 647.47 |  | 0
|  |  | Total E1ARQ2.2 | 1 | 0 | 0
E1ARQ2.3 | Capítulo | UD | TERMINACIÓN DE SUPERFICIES | 1 | 0 | 0
FPC0901.0010 | Partida | M2 | fraguache en superficies concreto | 14352.64 |  | 0
FPC0901.0030 | Partida | M2 | pañete liso paredes interiores | 8004 |  | 0
FPC0902.0030 | Partida | M | perfilación de cantos o aristas | 4720.66 |  | 0
FPC0902.0060 | Partida | M | terminación de mochetas 8'' | 1681.2 |  | 0
FPC0902.0090 | Partida | M | formación de goteros de ranuras | 544.09 |  | 0
FPC1901.0010 | Partida | M2 | pintura de base blanca paramento interior | 12959.59 |  | 0
FPC1901.0040 | Partida | M2 | pintura acrílica satinada paramento interior | 12959.59 |  | 0
|  |  | Total E1ARQ2.3 | 1 | 0 | 0
E1ARQ2.4 | Capítulo | UD | PISOS Y REVESTIMIENTOS | 1 | 0 | 0
ARQPISOMAD | Partida | M2 | Piso Porcelanato Madera | 3105 |  | 0
ARQZOCMAD | Partida | m | Zocalo Porcelanato Madera 8x120 | 372.6 |  | 0
ARQPISCONCREST | Partida | M2 | Piso ConcreteStone | 1733 |  | 0
|  |  | Total E1ARQ2.4 | 1 | 0 | 0
E1ARQ2.5 | Capítulo | UD | MISCELÁNEOS | 1 | 0 | 0
IMPJARD | Partida | M2 | Impermeabilizante en jardineras | 1432 |  | 0
FPC1401.0030 | Partida | M3 | torta de nivelación de piso 7cm | 338.66 |  | 0
FPC1504.0190 | Partida | M2 | limpieza final | 1592.92 |  | 0
PULPISO | Partida | M2 | Pulido de Piso | 1592.92 |  | 0
|  |  | Total E1ARQ2.5 | 1 | 0 | 0
E1ARQ2.6 | Capítulo |  | PUERTAS Y VENTANAS | 1 | 0 | 0
ARQPUE.33 | Partida | und | Puertas batientes doble 2x2.50m, Roble, incl. herrajes | 1 |  | 0
ARQPUE.36 | Partida | und | Puertas batientes doble 2x2.10m, Roble, incl. herrajes | 1 |  | 0
ARQPUE.43 | Partida | und | Puertas Cortain Wall, ancho 1.00 mts, h=3m,+ paño fijo h=2.42m perfiles 8'', cristal laminado 3/8'', incl. tiradores | 41 |  | 0
ARQPUE.51 | Partida | und | Ventanas corredizas 1.20x1.60m, E-60, cristal 3/8'' laminado, incl. tiradores | 6 |  | 0
ARQPUE.52 | Partida | und | Ventanas corredizas 2x1.60m, E-60, cristal 3/8'' laminado, incl. tiradores | 2 |  | 0
ARQPUE.53 | Partida | und | Ventanas corredizas 2.20x1.60m, E-60, cristal 3/8'' laminado, incl. tiradores | 1 |  | 0
ARQPUE.61 | Partida | und | Puertas batientes doble 1.20x2.50m, Roble, incl. herrajes | 1 |  | 0
ARQPUE.62 | Partida | und | Puertas batientes 0.70x2.40m, Roble, incl. herrajes | 1 |  | 0
ARQPUE.63 | Partida | und | Puertas batientes 0.80x2.10m, Roble, incl. herrajes | 6 |  | 0
ARQPUE.64 | Partida | und | Puertas batientes 0.90x2.10m, Roble, incl. herrajes | 11 |  | 0
ARQPUE.65 | Partida | und | Puertas batientes 1x2.10m, Roble, incl. herrajes | 1 |  | 0
ARQPUE.66 | Partida | und | Puertas batientes 1x2.50m, Roble, incl. herrajes | 19 |  | 0
ARQPUE.67 | Partida | und | Ventanas corredizas + fijo 2.50x1.80m, E-60, cristal 3/8'' laminado, incl. tiradores | 1 |  | 0
ARQPUE.68 | Partida | und | Ventanas corredizas + fijo 3.50x1.80m, E-60, cristal 3/8'' laminado, incl. tiradores | 1 |  | 0
ARQPUE.69 | Partida | und | Ventanas corredizas + fijo 5x1.80m, E-60, cristal 3/8'' laminado, incl. tiradores | 1 |  | 0
ARQPUE.70 | Partida | und | Perciana + fija 0.80x0.40m, E-60, cristal 3/8'' laminado, incl. tiradores | 1 |  | 0
ARQPUE.71 | Partida | und | Perciana + fija 1x0.40m, E-60, cristal 3/8'' laminado, incl. tiradores | 3 |  | 0
ARQPUE.72 | Partida | und | Perciana + fija 2x0.40m, E-60, cristal 3/8'' laminado, incl. tiradores | 2 |  | 0
|  |  | Total E1ARQ2.6 | 1 | 0 | 0
|  |  | Total E1ARQ2 | 1 | 0 | 0
E1ARQ3 | Capítulo | UD | NIVEL 2 | 1 | 0 | 0
E1ARQ3.1 | Capítulo | UD | CERRAMIENTOS Y DIVISIONES | 1 | 0 | 0
ARQMUR.1 | Partida | M2 | Cortain Wall h=5.42, perfiles 8'', cristal laminado 3/8'' | 154 |  | 0
|  |  | Total E1ARQ3.1 | 1 | 0 | 0
E1ARQ3.2 | Capítulo | UD | FALSOS TECHOS | 1 | 0 | 0
C0803.0010.S | Partida | M2 | falso techo plancha de yeso 1/2'', hidrofuga, hasta 3mts, 1 5/8'', C25. | 428.28 |  | 0
FPC0801.0060 | Partida | M | tabica para falso techo tablaroca hasta 40cm. | 174.08 |  | 0
|  |  | Total E1ARQ3.2 | 1 | 0 | 0
E1ARQ3.3 | Capítulo | UD | TERMINACIÓN DE SUPERFICIES | 1 | 0 | 0
FPC0901.0010 | Partida | M2 | fraguache en superficies concreto | 2761.5 |  | 0
FPC0901.0030 | Partida | M2 | pañete liso paredes interiores | 1540 |  | 0
FPC0902.0030 | Partida | M | perfilación de cantos o aristas | 908.27 |  | 0
FPC0902.0060 | Partida | M | terminación de mochetas 8'' | 323.47 |  | 0
FPC0902.0090 | Partida | M | formación de goteros de ranuras | 104.69 |  | 0
FPC1901.0010 | Partida | M2 | pintura de base blanca paramento interior | 2493.47 |  | 0
FPC1901.0040 | Partida | M2 | pintura acrílica satinada paramento interior | 2493.47 |  | 0
|  |  | Total E1ARQ3.3 | 1 | 0 | 0
E1ARQ3.4 | Capítulo | UD | PISOS Y REVESTIMIENTOS | 1 | 0 | 0
ARQPISBA | Partida | M2 | Pisos Porcelanato Baños | 39 |  | 0
|  |  | Total E1ARQ3.4 | 1 | 0 | 0
E1ARQ3.5 | Capítulo | UD | MISCELÁNEOS | 1 | 0 | 0
IMPJARD | Partida | M2 | Impermeabilizante en jardineras | 1432 |  | 0
FPC1401.0030 | Partida | M3 | torta de nivelación de piso 7cm | 3.5 |  | 0
FPC1504.0190 | Partida | M2 | limpieza final | 428.28 |  | 0
PULPISO | Partida | M2 | Pulido de Piso | 428.28 |  | 0
|  |  | Total E1ARQ3.5 | 1 | 0 | 0
E1ARQ3.6 | Capítulo |  | PUERTAS Y VENTANAS | 1 | 0 | 0
ARQPUE.75 | Partida | und | Puertas batientes 0.70x2.10m, Roble, incl. herrajes | 1 |  | 0
ARQPUE.62 | Partida | und | Puertas batientes 0.70x2.40m, Roble, incl. herrajes | 1 |  | 0
ARQPUE.64 | Partida | und | Puertas batientes 0.90x2.10m, Roble, incl. herrajes | 4 |  | 0
ARQPUE.76 | Partida | und | Puertas batientes 0.90x2.50m, Roble, incl. herrajes | 1 |  | 0
ARQPUE.43 | Partida | und | Puertas Cortain Wall, ancho 1.00 mts, h=3m,+ paño fijo h=2.42m perfiles 8'', cristal laminado 3/8'', incl. tiradores | 17 |  | 0
ARQPUE.77 | Partida | und | Ventanas corredizas + fijo 2x2.30m, E-60, cristal 3/8'' laminado, incl. tiradores | 1 |  | 0
ARQPUE.67 | Partida | und | Ventanas corredizas + fijo 2.50x1.80m, E-60, cristal 3/8'' laminado, incl. tiradores | 1 |  | 0
ARQPUE.78 | Partida | und | Ventanas corredizas + fijo 5x2.30m, E-60, cristal 3/8'' laminado, incl. tiradores | 1 |  | 0
ARQPUE.51 | Partida | und | Ventanas corredizas 1.20x1.60m, E-60, cristal 3/8'' laminado, incl. tiradores | 3 |  | 0
ARQPUE.52 | Partida | und | Ventanas corredizas 2x1.60m, E-60, cristal 3/8'' laminado, incl. tiradores | 2 |  | 0
ARQPUE.53 | Partida | und | Ventanas corredizas 2.20x1.60m, E-60, cristal 3/8'' laminado, incl. tiradores | 2 |  | 0
ARQPUE.70 | Partida | und | Perciana + fija 0.80x0.40m, E-60, cristal 3/8'' laminado, incl. tiradores | 1 |  | 0
ARQPUE.79 | Partida | und | Perciana + fija 1.00x0.40m, E-60, cristal 3/8'' laminado, incl. tiradores | 3 |  | 0
ARQPUE.72 | Partida | und | Perciana + fija 2x0.40m, E-60, cristal 3/8'' laminado, incl. tiradores | 1 |  | 0
|  |  | Total E1ARQ3.6 | 1 | 0 | 0
|  |  | Total E1ARQ3 | 1 | 0 | 0
|  |  | Total E1ARQ | 1 | 0 | 0
E1APGRIF | Capítulo | UD | APARATOS Y GRIFERIA | 1 | 0 | 0
ARQAPA.11 | Partida | Und | Inodoro Discapacitados | 5 |  | 0
ARQAPA.12 | Partida | Und | Lavamanos premium | 29 |  | 0
ARQAPA.13 | Partida | Und | Griferia para Lavamanos | 58 |  | 0
ARQAPA.14 | Partida | Und | Orinal | 50 |  | 0
ARQAPA.15 | Partida | Und | Rejilla Sifon | 73 |  | 0
ARQAPA.16 | Partida | Und | Sanitaria Redondo Blanco Fluxometro | 2 |  | 0
ARQAPA.17 | Partida | Und | Sanitaria Redondo Blanco Fluxometro | 4 |  | 0
ARQAPA.18 | Partida | Und | Sanitario Ejecutivo | 103 |  | 0
ARQAPA.19 | Partida | Und | Sanitario Ejecutivo Cierre Suave, fluxometro | 26 |  | 0
ARQAPA.20 | Partida | Und | Fregadero Doble | 1 |  | 0
|  |  | Total E1APGRIF | 1 | 0 | 0
|  |  | Total HOTEL7.E1 | 1 | 0 | 0
HOTEL7.T | Capítulo | UD | TEATRO | 1 | 0 | 0
E2MOVT | Capítulo | UD | MOVIMIENTO DE TIERRA | 1 | 0 | 0
EXCAVCONRETRO | Partida | M3N | Excavación de roca a cielo abierto | 690 |  | 0
EXCAVMATNCRETRO | Partida | M3N | Excavación de material no clasificado a cielo abierto | 293.44 |  | 0
FPC0401.0010 | Partida | M2 | Tratamiento insecticida en fundaciones | 1536.9 |  | 0
RELLREP | Partida | M3c | Relleno de material granular clasificado (incluye suministro, acarreo, regado, nivelado y compactado)-mina a 20km | 428.69 |  | 0
H.1.1.2.5 | Partida | M3S | Carga y Bote de Material - distancia=15km | 1310.65 |  | 0
H.1.1.2.6 | Partida | M2 | Perfilacion de Paredes y Fondos | 971.23 |  | 0
|  |  | Total E2MOVT | 1 | 0 | 0
E2PRELIMT | Capítulo | UD | PRELIMINARES | 1 | 0 | 0
FPC0202.0010 | Partida | M | Replanteo y charrancha (incluye Brigada Topografica) | 140 |  | 0
|  |  | Total E2PRELIMT | 1 | 0 | 0
E2ESTT | Capítulo | UD | HORMIGON ARMADO | 1 | 0 | 0
E2ESTHAB1T | Capítulo | UD | FUNDACIONES | 1 | 0 | 0
ESTHORNIV | Partida | M3 | Hormigón de nivelación | 80.25 |  | 0
ESTZAPZ1T | Partida | M3 | "Zapata #1 de Columna f'c=280kg/cm2 (3 x 3 x 0.60m), qq/m3=3.00 | 210.6 |  | 0
ESTVIGRIOT | Partida | M3 | "Viga Riostra H.A. F'c=280Kg/cm², 25x50cm, qq/m3=5.25" | 69.74 |  | 0
ESTMURASCENSORT | Partida | M3 | Muro de H.A. 3.00x0.80m, F'c=280 kg/cm², qq/m3=3.50 | 28.8 |  | 0
ESTLOSPIST | Partida | M3 | "Losa de piso (sobre relleno), e=25cm, malla electrosoldada D2.3xD2.3 (100x100) F'C=210Kg/CM2 | 401.25 |  | 0
ESTMURASCENSORT2 | Partida | M3 | Muro de H.A. e=20cm, F'c=280 kg/cm², qq/m3=5.50 | 28.8 |  | 0
|  |  | Total E2ESTHAB1T | 1 | 0 | 0
E2ESTARCO2T | Capítulo |  | NIVEL 1 | 1 | 0 | 0
ESTCOL1T | Partida | M3 | Columna H.A. F'c=280 kg/cm², 1.00x0.80m, qq/m3=7.00 | 216 |  | 0
ESTCOL1T2 | Partida | M3 | Columna H.A. F'c=280 kg/cm², 0.40x0.60m, qq/m3=7.00 | 14.4 |  | 0
ESTCOL1T3 | Partida | M3 | Columna H.A. F'c=280 kg/cm², 0.40x0.40m, qq/m3=7.00 | 44.88 |  | 0
ESTVIG1T | Partida | M3 | Viga H.A. F'c=280 kg/cm². 25x55cm, qq/m3=5.00 | 17.63 |  | 0
ESTVIG1T2 | Partida | M3 | Viga H.A. F'c=280 kg/cm². 35x0.4m, qq/m3=5.00 | 32.84 |  | 0
ESTLOSAMACIZT | Partida | M3 | Losa de H.A. de 15CM F'c=280 kg/cm², qq/m3=3.00 | 240.75 |  | 0
ESTLOSAMACIZT2 | Partida | M3 | Losa de H.A. de 30CM F'c=280 kg/cm², qq/m3=3.00 | 195 |  | 0
ESTLOST | Partida | M2 | "Losa Alig HA F'c=280Kg/cm² e25cm,5cm top ,bovedillas 0.5x0.5x0.2, nervios0.15m+3Ø1/2'', Malla Elec.D2.3x2.3x1x1, AsAdic1/2@20c | 245 |  | 0
metald | Partida | M2 | Deck metálico 10cm | 456 |  | 0
ESTLOSARAMPAESC | Partida | M3 | "Losa rampa escalera Ha. F'c=280 kg/cm². esp. 15cm, qq/m3=1.86" | 76.8 |  | 0
FPC0503.0050T | Partida | M | Peldañeado Ha. F'c=280kg/cm² enc. mad., qq/m3=2.50 | 132 |  | 0
ESTCOLAMAT | Partida | M3 | "Col. amarre H.A. F'c=210 Kg/cm² enc. mad. 20x20cm, qq/m3=6.00" | 18.33 |  | 0
ESTVIGAMAT | Partida | M3 | "Viga amarre H.A. F'c=210 Kg/cm². 20x20cm, qq/m3=6.00" | 18.33 |  | 0
ESTDINTT | Partida | M3 | "Dintel H.A. F'c=210 Kg/cm². 20x20cm, qq/m3=4.00" | 8 |  | 0
TIJ | Partida | m | Tijerillas para soporte de losa de techo (23ml) | 184 |  | 0
|  |  | Total E2ESTARCO2T | 1 | 0 | 0
|  |  | Total E2ESTT | 1 | 0 | 0
E2ARQT | Capítulo | UD | TERMINACIONES ARQUITECTONICAS | 1 | 0 | 0
E2ARQ1T | Capítulo | UD | NIVEL 1 | 1 | 0 | 0
E2ARQ1.1T | Capítulo | UD | DIVISIONES | 1 | 0 | 0
ESTMURBLOT | Partida | M2 | "Muro bloque horm. 6'', A.H. 3/8''@ 60cm, A.V. 3/8''@60cm C/LL. S.N.P." | 4116 |  | 0
block4 | Partida | M2 | BLOQUES HORMIGON DE 4" - 3/8" @ 0.60m | 150 |  | 0
t2 | Partida | M2 | Muro durapanel 10cm | 149 |  | 0
t3 | Partida | M2 | Muro durapanel 20cm | 888 |  | 0
t4 | Partida | M2 | Panel Emmedue polietileno expandido 10cm | 179.93 |  | 0
t5 | Partida | M2 | Panel Emmedue polietileno expandido 20cm | 174 |  | 0
PANELGRC | Partida | M2 | Suministro e Instalación de Panel GRC (incluye andamios, traslado de materiales, limpieza, pintura) | 124 |  | 0
|  |  | Total E2ARQ1.1T | 1 | 0 | 0
E2ARQ1.2T | Capítulo | UD | FALSOS TECHOS | 1 | 0 | 0
C0803.0010.S | Partida | M2 | falso techo plancha de yeso 1/2'', hidrofuga, hasta 3mts, 1 5/8'', C25. | 293.64 |  | 0
FPC0801.0060 | Partida | M | tabica para falso techo tablaroca hasta 40cm. | 238.71 |  | 0
FPC0801.0090 | Partida | u | registro para instalaciones en falso techo tablaroca 60x60cm. | 24 |  | 0
FPC0801.0105 | Partida | u | registro para instalaciones en falso techo tablaroca 200x40cm | 12 |  | 0
|  |  | Total E2ARQ1.2T | 1 | 0 | 0
E2ARQ1.3T | Capítulo | UD | TERMINACIÓN DE SUPERFICIES | 1 | 0 | 0
FPC0901.0010 | Partida | M2 | fraguache en superficies concreto | 1666.62 |  | 0
FPC0901.0030 | Partida | M2 | pañete liso paredes interiores | 929.42 |  | 0
FPC0901.0080 | Partida | M2 | pañete liso techos planos | 405.18 |  | 0
FPC0902.0030 | Partida | M | perfilación de cantos o aristas | 548.16 |  | 0
FPC0902.0060 | Partida | M | terminación de mochetas 8'' | 195.22 |  | 0
FPC0902.0090 | Partida | M | formación de goteros de ranuras | 63.18 |  | 0
FPC1901.0010 | Partida | M2 | pintura de base blanca paramento interior | 1504.86 |  | 0
FPC1901.0040 | Partida | M2 | pintura acrílica satinada paramento interior | 1504.86 |  | 0
|  |  | Total E2ARQ1.3T | 1 | 0 | 0
E2ARQ1.4T | Capítulo | UD | PISOS Y REVESTIMIENTOS | 1 | 0 | 0
FPC1401.0030 | Partida | M3 | torta de nivelación de piso 7cm | 48.93 |  | 0
ARQREVMAD | Partida | M2 | Revestimiento enchapadao de madera | 243 |  | 0
ARQPISO | Partida | M2 | Piso Porcelánico RodanoAcero 120x120cm | 456 |  | 0
ARQZOCROD | Partida | M | Zócalo porcelánico RodanoAcero 8x120cm. | 300 |  | 0
ARQPISOTRIT | Partida | M2 | Piso Triturado | 19.44 |  | 0
ARQPISOMAD | Partida | M2 | Piso Porcelanato Madera | 90.06 |  | 0
ARQREVHEX | Partida | M2 | Revestimiento Hexagonal Ducha | 39.36 |  | 0
|  |  | Total E2ARQ1.4T | 1 | 0 | 0
E2ARQ1.5T | Capítulo | UD | MISCELÁNEOS | 1 | 0 | 0
FPC1301.0080 | Partida | M2 | imperm. balcones y terrazas con mortero | 120 |  | 0
FPC1501.0010 | Partida | u | colocación premarcos de madera hasta 4m² | 219 |  | 0
FPC1503.0055 | Partida | u | abertura de rejilla de ventilación 400x400mm. | 102 |  | 0
FPC1503.0060 | Partida | u | formación de cajeado boca incendio 75x75x25cm. | 9 |  | 0
FPC1503.0070 | Partida | u | formación de cajeado extintor móvil 75x40x25cm. | 9 |  | 0
FPC1504.0190 | Partida | M2 | limpieza final | 1605 |  | 0
ARQAPA.4 | Partida | Und | Lavamanos premium | 35 |  | 0
ARQAPA.7 | Partida | Und | Rejilla de piso rectangulares para ducha | 35 |  | 0
ARQAPA.8 | Partida | Und | Sanitaria Redondo Blanco Fluxometro | 35 |  | 0
asientos | Partida | u | Asientos para teatro | 800 |  | 0
cab | Partida | u | Cabina de baños stainless steel | 35 |  | 0
|  |  | Total E2ARQ1.5T | 1 | 0 | 0
|  |  | Total E2ARQ1T | 1 | 0 | 0
E2FACHAT | Capítulo | UD | FACHADAS EXTERIORES | 1 | 0 | 0
CURTWMAD10X20t | Partida | M2 | Muro Cortina Madera 5x15cm | 2251 |  | 0
|  |  | Total E2FACHAT | 1 | 0 | 0
E2PUERVENTT | Capítulo | UD | PUERTAS Y VENTANAS | 1 | 0 | 0
ARQPUE.8 | Partida | Ud | Puerta Pivotante 1.00m x 2.50m, Roble, incl. herrajes | 2 |  | 0
ARQPUE.9 | Partida | Ud | Puerta Pivotante 1.00m x 2.30m, Roble, incl. herrajes | 2 |  | 0
ARQPUE.10 | Partida | Ud | Puerta Pivotante: 0.6m x 2.30m, Roble, incl. herrajes | 3 |  | 0
ARQPUE.11 | Partida | Ud | Puerta Pivotante: 0.6m x 2.40m, Roble, incl. herrajes | 2 |  | 0
ARQPUE.12 | Partida | Ud | Puerta Pivotante: 0.80m x 2.30m, Roble, incl. herrajes | 2 |  | 0
ARQPUE.13 | Partida | Ud | Puerta Pivotante: 0.35m x 2.40m, Roble, incl. herrajes | 3 |  | 0
ARQPUE.14 | Partida | Ud | Puerta Pivotante: 0.90m x 2.40m, Roble, incl. herrajes | 2 |  | 0
ARQPUE.15 | Partida | Ud | Puerta Pivotante: 1.0m x 2.40m, Roble, incl. herrajes | 3 |  | 0
ARQPUE.30 | Partida | Ud | Puerta exterior aluminio 0.80x2.10m, incl. tiradores | 5 |  | 0
v1 | Partida | Ud | Puerta Batiente doble: 2.50m x 5.00m | 3 |  | 0
v2 | Partida | Ud | Puerta Batiente doble: 2.00m x 2.800m | 9 |  | 0
v3 | Partida | Ud | Puerta Batiente doble: 2.00m x 5.00m | 3 |  | 0
v4 | Partida | Ud | Batiente invisible: 0.90 m x 2.50 m | 5 |  | 0
v5 | Partida | Ud | Batiente invisible: 0.980 m x 2.50 m | 2 |  | 0
v6 | Partida | Ud | Batiente invisible: 1.00 m x 5.00 | 2 |  | 0
v7 | Partida | Ud | Batiente sin proyección: 0.90 m x 2.50 m | 2 |  | 0
v8 | Partida | Ud | Int Dos Alas Vaiven: 1.80 2.40 m | 2 |  | 0
v9 | Partida | Ud | M_Puerta-De_paso-Simple-2.20x 1.00 | 2 |  | 0
v10 | Partida | Ud | Ventanas corredizas 2x1.80m | 2 |  | 0
|  |  | Total E2PUERVENTT | 1 | 0 | 0
|  |  | Total E2ARQT | 1 | 0 | 0
|  |  | Total HOTEL7.T | 1 | 0 | 0
HOTEL7.E2 | Capítulo | UD | EDIFICIO DE HABITACIONES | 1 | 0 | 0
E2MOV | Capítulo | UD | MOVIMIENTO DE TIERRA | 1 | 0 | 0
E2MOVHAB | Capítulo | UD | HABITACIONES | 1 | 0 | 0
EXCAVCONRETRO | Partida | M3N | Excavación de roca a cielo abierto | 6899.96 |  | 0
EXCAVMATNCRETRO | Partida | M3N | Excavación de material no clasificado a cielo abierto | 2934.37 |  | 0
FPC0401.0010 | Partida | M2 | Tratamiento insecticida en fundaciones | 15369.02 |  | 0
RELLREP | Partida | M3c | Relleno de material granular clasificado (incluye suministro, acarreo, regado, nivelado y compactado)-mina a 20km | 4286.89 |  | 0
H.1.1.2.5 | Partida | M3S | Carga y Bote de Material - distancia=15km | 13106.49 |  | 0
H.1.1.2.6 | Partida | M2 | Perfilacion de Paredes y Fondos | 9712.27 |  | 0
|  |  | Total E2MOVHAB | 1 | 0 | 0
|  |  | Total E2MOV | 1 | 0 | 0
E2PRELIM | Capítulo | UD | PRELIMINARES | 1 | 0 | 0
FPC0202.0010 | Partida | M | Replanteo y charrancha (incluye Brigada Topografica) | 561 |  | 0
|  |  | Total E2PRELIM | 1 | 0 | 0
E2EST | Capítulo | UD | HORMIGON ARMADO | 1 | 0 | 0
E2ESTHAB | Capítulo |  | HABITACIONES | 1 | 0 | 0
E2ESTHABSWO | Capítulo | UD | SWIN-UP | 1 | 0 | 0
ESTHORNIV | Partida | M3 | Hormigón de nivelación | 513.72 |  | 0
MURHORBNPH20 | Partida | M3 | MURO DE H.A. DE 20CM F'C=280KG/CM2 QQ/M3=3.5 | 476.1 |  | 0
LOSAPISWIMOUT | Partida | M3 | LOSA DE PISO DE H.A. DE 20CM F'C=250/CM2 c/Malla Electro-soldada | 513.72 |  | 0
|  |  | Total E2ESTHABSWO | 1 | 0 | 0
E2ESTHAB1 | Capítulo | UD | FUNDACIONES | 1 | 0 | 0
ESTHORNIV | Partida | M3 | Hormigón de nivelación | 292.5 |  | 0
ESTZAPZ1 | Partida | M3 | "Zapata #1 de Columna f'c=280kg/cm2 (2.20m x 2.20m x 0.50m), Ø1/2""""@0.10m A.D., qq/m3=1.51" | 304.92 |  | 0
ESTZAPZ2 | Partida | M3 | "Zapata #2 de Columna f'c=280kg/cm2 (2.80m x 2.80m x 0.50m), Ø1/2""""@0.10m A.D., qq/m3=1.51" | 1199.52 |  | 0
ESTZAPZ3 | Partida | M3 | "Zapata #3 de Columna f'c=280kg/cm2 (6.00m x 3.50m x 0.65m), Ø1/2""""@0.10m A.D. / A.C., qq/m3=1.51" | 1228.5 |  | 0
ESTVIGRIO | Partida | M3 | "Viga Riostra H.A. F'c=280Kg/cm², 30x50cm, 6Ø3/4'' + 2Ø3/4'' de Torsion y Est. Ø1/2''@0.15m + Acero Adicional Inf. qq/m3=5.25" | 477.36 |  | 0
ESTLOSPIS | Partida | M3 | "Losa de piso (sobre relleno), e=10cm, malla electrosoldada D2.3xD2.3 (100x100) F'C=210Kg/CM2 | 640.62 |  | 0
|  |  | Total E2ESTHAB1 | 1 | 0 | 0
E2ESTHAB2 | Capítulo | UD | NIVEL 1 | 1 | 0 | 0
ESTCOL1 | Partida | M3 | Columna H.A. F'c=280 kg/cm². 40x40, (AsV.12Ø1'' y 3Est. Ø3/8''@0.10); qq/m3=11.60 | 172.8 |  | 0
ESTCOL2 | Partida | M3 | "Columna H.A. F'c=280 kg/cm². 40x60, (AsV.16Ø1'' y 4Est. Ø3/8''@0.10); qq/m3=14.80" | 432 |  | 0
ESTCOL3 | Partida | M3 | "Columna H.A. F'c=280 kg/cm². 40x80, (AsV.4Ø1''+18Ø3/4'' y 4Est. Ø3/8''@0.10); qq/m3=11.66" | 172.8 |  | 0
ESTVIG1 | Partida | M3 | "Viga H.A. F'c=280 kg/cm². 30x55cm, (8Ø3/4'' + 2Ø1/2'' y Est. Ø3/8''@10); qq/m3=4.03" | 227.88 |  | 0
ESTVIG2 | Partida | M3 | Viga H.A. F'c=280 kg/cm²; 30x65cm, (6Ø3/4'' + 2Ø1/2'' y Est. Ø3/8''@10 + Acero Adic. En Nudo); qq/m3=4.11 | 475.56 |  | 0
ESTLOS | Partida | M2 | "Losa Alig HA F'c=280Kg/cm² e25cm,5cm top ,bovedillas 0.5x0.5x0.2, nervios0.15m+3Ø1/2'', Malla Elec.D2.3x2.3x1x1, AsAdic1/2@20c | 6406.2 |  | 0
ESTMURBLO | Partida | M2 | "Muro bloque horm. 8'', A.H. 3/8''@ 60cm, A.V. 3/8''@60cm C/LL. S.N.P." | 7604.28 |  | 0
ESTVIGAMA | Partida | M3 | "Viga amarre H.A. F'c=210 Kg/cm². 20x20cm, qq/m3=6.00" | 201.6 |  | 0
ESTDINT | Partida | M3 | "Dintel H.A. F'c=210 Kg/cm². 20x20cm, qq/m3=4.00" | 23.76 |  | 0
ESTCOLAMA | Partida | M3 | "Col. amarre H.A. F'c=210 Kg/cm² enc. mad. 20x20cm, qq/m3=6.00" | 37.8 |  | 0
|  |  | Total E2ESTHAB2 | 1 | 0 | 0
E2ESTHAB3 | Capítulo | UD | NIVEL 2 | 1 | 0 | 0
ESTCOL1 | Partida | M3 | Columna H.A. F'c=280 kg/cm². 40x40, (AsV.12Ø1'' y 3Est. Ø3/8''@0.10); qq/m3=11.60 | 120.96 |  | 0
ESTCOL2 | Partida | M3 | "Columna H.A. F'c=280 kg/cm². 40x60, (AsV.16Ø1'' y 4Est. Ø3/8''@0.10); qq/m3=14.80" | 302.4 |  | 0
ESTCOL3 | Partida | M3 | "Columna H.A. F'c=280 kg/cm². 40x80, (AsV.4Ø1''+18Ø3/4'' y 4Est. Ø3/8''@0.10); qq/m3=11.66" | 120.96 |  | 0
ESTVIG1 | Partida | M3 | "Viga H.A. F'c=280 kg/cm². 30x55cm, (8Ø3/4'' + 2Ø1/2'' y Est. Ø3/8''@10); qq/m3=4.03" | 227.88 |  | 0
ESTVIG2 | Partida | M3 | Viga H.A. F'c=280 kg/cm²; 30x65cm, (6Ø3/4'' + 2Ø1/2'' y Est. Ø3/8''@10 + Acero Adic. En Nudo); qq/m3=4.11 | 475.56 |  | 0
ESTLOS | Partida | M2 | "Losa Alig HA F'c=280Kg/cm² e25cm,5cm top ,bovedillas 0.5x0.5x0.2, nervios0.15m+3Ø1/2'', Malla Elec.D2.3x2.3x1x1, AsAdic1/2@20c | 6406.2 |  | 0
ESTMURBLO | Partida | M2 | "Muro bloque horm. 8'', A.H. 3/8''@ 60cm, A.V. 3/8''@60cm C/LL. S.N.P." | 7604.28 |  | 0
ESTVIGAMA | Partida | M3 | "Viga amarre H.A. F'c=210 Kg/cm². 20x20cm, qq/m3=6.00" | 201.6 |  | 0
ESTCOLAMA | Partida | M3 | "Col. amarre H.A. F'c=210 Kg/cm² enc. mad. 20x20cm, qq/m3=6.00" | 35.7 |  | 0
ESTDINT | Partida | M3 | "Dintel H.A. F'c=210 Kg/cm². 20x20cm, qq/m3=4.00" | 23.76 |  | 0
|  |  | Total E2ESTHAB3 | 1 | 0 | 0
E2ESTHAB4 | Capítulo | UD | NIVEL 3 | 1 | 0 | 0
ESTCOL1 | Partida | M3 | Columna H.A. F'c=280 kg/cm². 40x40, (AsV.12Ø1'' y 3Est. Ø3/8''@0.10); qq/m3=11.60 | 120.96 |  | 0
ESTCOL2 | Partida | M3 | "Columna H.A. F'c=280 kg/cm². 40x60, (AsV.16Ø1'' y 4Est. Ø3/8''@0.10); qq/m3=14.80" | 302.4 |  | 0
ESTCOL3 | Partida | M3 | "Columna H.A. F'c=280 kg/cm². 40x80, (AsV.4Ø1''+18Ø3/4'' y 4Est. Ø3/8''@0.10); qq/m3=11.66" | 120.96 |  | 0
ESTVIG1 | Partida | M3 | "Viga H.A. F'c=280 kg/cm². 30x55cm, (8Ø3/4'' + 2Ø1/2'' y Est. Ø3/8''@10); qq/m3=4.03" | 227.88 |  | 0
ESTVIG2 | Partida | M3 | Viga H.A. F'c=280 kg/cm²; 30x65cm, (6Ø3/4'' + 2Ø1/2'' y Est. Ø3/8''@10 + Acero Adic. En Nudo); qq/m3=4.11 | 475.56 |  | 0
ESTLOS | Partida | M2 | "Losa Alig HA F'c=280Kg/cm² e25cm,5cm top ,bovedillas 0.5x0.5x0.2, nervios0.15m+3Ø1/2'', Malla Elec.D2.3x2.3x1x1, AsAdic1/2@20c | 6406.2 |  | 0
ESTMURBLO | Partida | M2 | "Muro bloque horm. 8'', A.H. 3/8''@ 60cm, A.V. 3/8''@60cm C/LL. S.N.P." | 7604.28 |  | 0
ESTVIGAMA | Partida | M3 | "Viga amarre H.A. F'c=210 Kg/cm². 20x20cm, qq/m3=6.00" | 201.6 |  | 0
ESTDINT | Partida | M3 | "Dintel H.A. F'c=210 Kg/cm². 20x20cm, qq/m3=4.00" | 23.76 |  | 0
ESTCOLAMA | Partida | M3 | "Col. amarre H.A. F'c=210 Kg/cm² enc. mad. 20x20cm, qq/m3=6.00" | 35.7 |  | 0
|  |  | Total E2ESTHAB4 | 1 | 0 | 0
E2ESTHAB5 | Capítulo | UD | NIVEL 4 | 1 | 0 | 0
ESTCOL1 | Partida | M3 | Columna H.A. F'c=280 kg/cm². 40x40, (AsV.12Ø1'' y 3Est. Ø3/8''@0.10); qq/m3=11.60 | 120.96 |  | 0
ESTCOL2 | Partida | M3 | "Columna H.A. F'c=280 kg/cm². 40x60, (AsV.16Ø1'' y 4Est. Ø3/8''@0.10); qq/m3=14.80" | 302.4 |  | 0
ESTCOL3 | Partida | M3 | "Columna H.A. F'c=280 kg/cm². 40x80, (AsV.4Ø1''+18Ø3/4'' y 4Est. Ø3/8''@0.10); qq/m3=11.66" | 120.96 |  | 0
ESTVIG1 | Partida | M3 | "Viga H.A. F'c=280 kg/cm². 30x55cm, (8Ø3/4'' + 2Ø1/2'' y Est. Ø3/8''@10); qq/m3=4.03" | 227.88 |  | 0
ESTVIG2 | Partida | M3 | Viga H.A. F'c=280 kg/cm²; 30x65cm, (6Ø3/4'' + 2Ø1/2'' y Est. Ø3/8''@10 + Acero Adic. En Nudo); qq/m3=4.11 | 475.56 |  | 0
ESTLOS | Partida | M2 | "Losa Alig HA F'c=280Kg/cm² e25cm,5cm top ,bovedillas 0.5x0.5x0.2, nervios0.15m+3Ø1/2'', Malla Elec.D2.3x2.3x1x1, AsAdic1/2@20c | 6406.2 |  | 0
ESTMURBLO | Partida | M2 | "Muro bloque horm. 8'', A.H. 3/8''@ 60cm, A.V. 3/8''@60cm C/LL. S.N.P." | 7604.28 |  | 0
ESTVIGAMA | Partida | M3 | "Viga amarre H.A. F'c=210 Kg/cm². 20x20cm, qq/m3=6.00" | 201.6 |  | 0
ESTDINT | Partida | M3 | "Dintel H.A. F'c=210 Kg/cm². 20x20cm, qq/m3=4.00" | 23.76 |  | 0
ESTCOLAMA | Partida | M3 | "Col. amarre H.A. F'c=210 Kg/cm² enc. mad. 20x20cm, qq/m3=6.00" | 35.7 |  | 0
|  |  | Total E2ESTHAB5 | 1 | 0 | 0
E2ESTHAB6 | Capítulo | UD | CUBIERTA | 1 | 0 | 0
ESTBLOANT | Partida | M2 | BLOQUES DE HORMIGON 8´´ (ANTEPECHO); 20x20x40, AsV-ø3/8"G60@20, AsH-ø3/8"G60@60 | 483.84 |  | 0
|  |  | Total E2ESTHAB6 | 1 | 0 | 0
|  |  | Total E2ESTHAB | 1 | 0 | 0
E2ESTARCO | Capítulo |  | AREAS COMUNES | 1 | 0 | 0
E2ESTARCO1 | Capítulo |  | FUNDACIONES | 1 | 0 | 0
ESTHORNIV | Partida | M3 | Hormigón de nivelación | 16.4 |  | 0
ESTZAPZ1 | Partida | M3 | "Zapata #1 de Columna f'c=280kg/cm2 (2.20m x 2.20m x 0.50m), Ø1/2""""@0.10m A.D., qq/m3=1.51" | 38.72 |  | 0
ZAPMUROASC | Partida | M3 | ZAPATA DE MURO DE ASCENSOR F'C=250KG/CM2 QQ/M3=1.49 | 143.6 |  | 0
ZAPMURH | Partida | M3 | ZAPATAS DE MURO BLOQUE H S1/S2: 0.60 m x 0.25 m, 3ø3/8"+ø3/8"@0.15 | 26.6 |  | 0
|  |  | Total E2ESTARCO1 | 1 | 0 | 0
E2ESTARCO2 | Capítulo |  | NIVEL 1 | 1 | 0 | 0
ESTCOL1 | Partida | M3 | Columna H.A. F'c=280 kg/cm². 40x40, (AsV.12Ø1'' y 3Est. Ø3/8''@0.10); qq/m3=11.60 | 12.8 |  | 0
ESTVIG1 | Partida | M3 | "Viga H.A. F'c=280 kg/cm². 30x55cm, (8Ø3/4'' + 2Ø1/2'' y Est. Ø3/8''@10); qq/m3=4.03" | 12.4 |  | 0
ESTMURASCENSOR | Partida | M3 | Muro de Ascensor de H.A. F'c=280 kg/cm², qq/m3=3.50 | 35.4 |  | 0
ESTMURBLO | Partida | M2 | "Muro bloque horm. 8'', A.H. 3/8''@ 60cm, A.V. 3/8''@60cm C/LL. S.N.P." | 886 |  | 0
ESTVIGAMA | Partida | M3 | "Viga amarre H.A. F'c=210 Kg/cm². 20x20cm, qq/m3=6.00" | 14.16 |  | 0
ESTCOLAMA | Partida | M3 | "Col. amarre H.A. F'c=210 Kg/cm² enc. mad. 20x20cm, qq/m3=6.00" | 19.2 |  | 0
ESTDINT | Partida | M3 | "Dintel H.A. F'c=210 Kg/cm². 20x20cm, qq/m3=4.00" | 0.64 |  | 0
ESTLOSAMACIZ | Partida | M3 | Losa de H.A. de 15CM F'c=280 kg/cm², qq/m3=1.86 | 21 |  | 0
ESTLOSARAMPAESC | Partida | M3 | "Losa rampa escalera Ha. F'c=280 kg/cm². esp. 15cm, qq/m3=1.86" | 76.8 |  | 0
ESTLOS | Partida | M2 | "Losa Alig HA F'c=280Kg/cm² e25cm,5cm top ,bovedillas 0.5x0.5x0.2, nervios0.15m+3Ø1/2'', Malla Elec.D2.3x2.3x1x1, AsAdic1/2@20c | 1351.91 |  | 0
FPC0503.0050 | Partida | M | Peldañeado Ha. F'c=280kg/cm² enc. mad., qq/m3=2.50 | 528 |  | 0
|  |  | Total E2ESTARCO2 | 1 | 0 | 0
E2ESTARCO3 | Capítulo |  | NIVEL 2 | 1 | 0 | 0
ESTCOL1 | Partida | M3 | Columna H.A. F'c=280 kg/cm². 40x40, (AsV.12Ø1'' y 3Est. Ø3/8''@0.10); qq/m3=11.60 | 8.96 |  | 0
ESTVIG1 | Partida | M3 | "Viga H.A. F'c=280 kg/cm². 30x55cm, (8Ø3/4'' + 2Ø1/2'' y Est. Ø3/8''@10); qq/m3=4.03" | 12.4 |  | 0
ESTMURASCENSOR | Partida | M3 | Muro de Ascensor de H.A. F'c=280 kg/cm², qq/m3=3.50 | 18.48 |  | 0
ESTMURBLO | Partida | M2 | "Muro bloque horm. 8'', A.H. 3/8''@ 60cm, A.V. 3/8''@60cm C/LL. S.N.P." | 620.2 |  | 0
ESTVIGAMA | Partida | M3 | "Viga amarre H.A. F'c=210 Kg/cm². 20x20cm, qq/m3=6.00" | 14.16 |  | 0
ESTDINT | Partida | M3 | "Dintel H.A. F'c=210 Kg/cm². 20x20cm, qq/m3=4.00" | 0.64 |  | 0
ESTCOLAMA | Partida | M3 | "Col. amarre H.A. F'c=210 Kg/cm² enc. mad. 20x20cm, qq/m3=6.00" | 13.44 |  | 0
ESTLOSAMACIZ | Partida | M3 | Losa de H.A. de 15CM F'c=280 kg/cm², qq/m3=1.86 | 22.52 |  | 0
ESTLOSARAMPAESC | Partida | M3 | "Losa rampa escalera Ha. F'c=280 kg/cm². esp. 15cm, qq/m3=1.86" | 11.52 |  | 0
ESTLOS | Partida | M2 | "Losa Alig HA F'c=280Kg/cm² e25cm,5cm top ,bovedillas 0.5x0.5x0.2, nervios0.15m+3Ø1/2'', Malla Elec.D2.3x2.3x1x1, AsAdic1/2@20c | 1351.91 |  | 0
FPC0503.0050 | Partida | M | Peldañeado Ha. F'c=280kg/cm² enc. mad., qq/m3=2.50 | 528 |  | 0
|  |  | Total E2ESTARCO3 | 1 | 0 | 0
E2ESTARCO4 | Capítulo |  | NIVEL 3 | 1 | 0 | 0
ESTCOL1 | Partida | M3 | Columna H.A. F'c=280 kg/cm². 40x40, (AsV.12Ø1'' y 3Est. Ø3/8''@0.10); qq/m3=11.60 | 8.96 |  | 0
ESTVIG1 | Partida | M3 | "Viga H.A. F'c=280 kg/cm². 30x55cm, (8Ø3/4'' + 2Ø1/2'' y Est. Ø3/8''@10); qq/m3=4.03" | 12.4 |  | 0
ESTMURASCENSOR | Partida | M3 | Muro de Ascensor de H.A. F'c=280 kg/cm², qq/m3=3.50 | 18.48 |  | 0
ESTMURBLO | Partida | M2 | "Muro bloque horm. 8'', A.H. 3/8''@ 60cm, A.V. 3/8''@60cm C/LL. S.N.P." | 620.2 |  | 0
ESTVIGAMA | Partida | M3 | "Viga amarre H.A. F'c=210 Kg/cm². 20x20cm, qq/m3=6.00" | 14.16 |  | 0
ESTDINT | Partida | M3 | "Dintel H.A. F'c=210 Kg/cm². 20x20cm, qq/m3=4.00" | 0.64 |  | 0
ESTCOLAMA | Partida | M3 | "Col. amarre H.A. F'c=210 Kg/cm² enc. mad. 20x20cm, qq/m3=6.00" | 13.44 |  | 0
ESTLOSAMACIZ | Partida | M3 | Losa de H.A. de 15CM F'c=280 kg/cm², qq/m3=1.86 | 22.52 |  | 0
ESTLOSARAMPAESC | Partida | M3 | "Losa rampa escalera Ha. F'c=280 kg/cm². esp. 15cm, qq/m3=1.86" | 11.52 |  | 0
ESTLOS | Partida | M2 | "Losa Alig HA F'c=280Kg/cm² e25cm,5cm top ,bovedillas 0.5x0.5x0.2, nervios0.15m+3Ø1/2'', Malla Elec.D2.3x2.3x1x1, AsAdic1/2@20c | 1351.91 |  | 0
FPC0503.0050 | Partida | M | Peldañeado Ha. F'c=280kg/cm² enc. mad., qq/m3=2.50 | 528 |  | 0
|  |  | Total E2ESTARCO4 | 1 | 0 | 0
E2ESTARCO5 | Capítulo |  | NIVEL 4 | 1 | 0 | 0
ESTCOL1 | Partida | M3 | Columna H.A. F'c=280 kg/cm². 40x40, (AsV.12Ø1'' y 3Est. Ø3/8''@0.10); qq/m3=11.60 | 8.96 |  | 0
ESTVIG1 | Partida | M3 | "Viga H.A. F'c=280 kg/cm². 30x55cm, (8Ø3/4'' + 2Ø1/2'' y Est. Ø3/8''@10); qq/m3=4.03" | 12.4 |  | 0
ESTMURASCENSOR | Partida | M3 | Muro de Ascensor de H.A. F'c=280 kg/cm², qq/m3=3.50 | 18.48 |  | 0
ESTMURBLO | Partida | M2 | "Muro bloque horm. 8'', A.H. 3/8''@ 60cm, A.V. 3/8''@60cm C/LL. S.N.P." | 620.2 |  | 0
ESTVIGAMA | Partida | M3 | "Viga amarre H.A. F'c=210 Kg/cm². 20x20cm, qq/m3=6.00" | 14.16 |  | 0
ESTDINT | Partida | M3 | "Dintel H.A. F'c=210 Kg/cm². 20x20cm, qq/m3=4.00" | 0.64 |  | 0
ESTCOLAMA | Partida | M3 | "Col. amarre H.A. F'c=210 Kg/cm² enc. mad. 20x20cm, qq/m3=6.00" | 13.44 |  | 0
ESTLOSAMACIZ | Partida | M3 | Losa de H.A. de 15CM F'c=280 kg/cm², qq/m3=1.86 | 22.52 |  | 0
ESTLOSARAMPAESC | Partida | M3 | "Losa rampa escalera Ha. F'c=280 kg/cm². esp. 15cm, qq/m3=1.86" | 11.52 |  | 0
ESTLOS | Partida | M2 | "Losa Alig HA F'c=280Kg/cm² e25cm,5cm top ,bovedillas 0.5x0.5x0.2, nervios0.15m+3Ø1/2'', Malla Elec.D2.3x2.3x1x1, AsAdic1/2@20c | 1351.91 |  | 0
FPC0503.0050 | Partida | M | Peldañeado Ha. F'c=280kg/cm² enc. mad., qq/m3=2.50 | 528 |  | 0
|  |  | Total E2ESTARCO5 | 1 | 0 | 0
E2ESTARCO6 | Capítulo |  | CUBIERTA | 1 | 0 | 0
ESTBLOANT | Partida | M2 | BLOQUES DE HORMIGON 8´´ (ANTEPECHO); 20x20x40, AsV-ø3/8"G60@20, AsH-ø3/8"G60@60 | 656 |  | 0
|  |  | Total E2ESTARCO6 | 1 | 0 | 0
|  |  | Total E2ESTARCO | 1 | 0 | 0
|  |  | Total E2EST | 1 | 0 | 0
E2ARQ | Capítulo | UD | TERMINACIONES ARQUITECTONICAS | 1 | 0 | 0
E2ARQ1 | Capítulo | UD | NIVEL 1 | 1 | 0 | 0
E2ARQ1.1 | Capítulo | UD | DIVISIONES | 1 | 0 | 0
ARQDIVMAD | Partida | M2 | Listones de Madera Circulares p/divison de ducha | 854.28 |  | 0
|  |  | Total E2ARQ1.1 | 1 | 0 | 0
E2ARQ1.2 | Capítulo | UD | FALSOS TECHOS | 1 | 0 | 0
C0803.0010.S | Partida | M2 | falso techo plancha de yeso 1/2'', hidrofuga, hasta 3mts, 1 5/8'', C25. | 5285.52 |  | 0
FPC0801.0060 | Partida | M | tabica para falso techo tablaroca hasta 40cm. | 4296.78 |  | 0
FPC0801.0090 | Partida | u | registro para instalaciones en falso techo tablaroca 60x60cm. | 432 |  | 0
FPC0801.0105 | Partida | u | registro para instalaciones en falso techo tablaroca 200x40cm | 216 |  | 0
|  |  | Total E2ARQ1.2 | 1 | 0 | 0
E2ARQ1.3 | Capítulo | UD | TERMINACIÓN DE SUPERFICIES | 1 | 0 | 0
FPC0901.0010 | Partida | M2 | fraguache en superficies concreto | 29999.16 |  | 0
FPC0901.0030 | Partida | M2 | pañete liso paredes interiores | 16729.56 |  | 0
FPC0901.0080 | Partida | M2 | pañete liso techos planos | 7293.24 |  | 0
FPC0902.0030 | Partida | M | perfilación de cantos o aristas | 9866.88 |  | 0
FPC0902.0060 | Partida | M | terminación de mochetas 8'' | 3513.96 |  | 0
FPC0902.0090 | Partida | M | formación de goteros de ranuras | 1137.24 |  | 0
FPC1901.0010 | Partida | M2 | pintura de base blanca paramento interior | 27087.48 |  | 0
FPC1901.0040 | Partida | M2 | pintura acrílica satinada paramento interior | 27087.48 |  | 0
|  |  | Total E2ARQ1.3 | 1 | 0 | 0
E2ARQ1.4 | Capítulo | UD | PISOS Y REVESTIMIENTOS | 1 | 0 | 0
ARQREVMAD | Partida | M2 | Revestimiento enchapadao de madera | 1720.44 |  | 0
ARQPISO | Partida | M2 | Piso Porcelánico RodanoAcero 120x120cm | 3443.04 |  | 0
ARQPISAC | Partida | M2 | Piso Porcelánico Bottega Acero 120x120cm Areas Comunes | 1296 |  | 0
ARQZOCROD | Partida | M | Zócalo porcelánico RodanoAcero 8x120cm. | 2336.04 |  | 0
ARQZOCAC | Partida | M | Zócalo porcelánico Bottega Acero 8x120cm Areas Comunes | 880.2 |  | 0
ARQPISOTRIT | Partida | M2 | Piso Triturado | 349.92 |  | 0
ARQPISOMAD | Partida | M2 | Piso Porcelanato Madera | 1621.08 |  | 0
ARQREVHEX | Partida | M2 | Revestimiento Hexagonal Ducha | 708.48 |  | 0
|  |  | Total E2ARQ1.4 | 1 | 0 | 0
E2ARQ1.5 | Capítulo | UD | MISCELÁNEOS | 1 | 0 | 0
FPC1301.0080 | Partida | M2 | imperm. balcones y terrazas con mortero | 6484.32 |  | 0
FPC1401.0030 | Partida | M3 | torta de nivelación de piso 7cm | 1878.84 |  | 0
FPC1501.0010 | Partida | u | colocación premarcos de madera hasta 4m² | 219 |  | 0
FPC1503.0055 | Partida | u | abertura de rejilla de ventilación 400x400mm. | 102 |  | 0
FPC1503.0060 | Partida | u | formación de cajeado boca incendio 75x75x25cm. | 9 |  | 0
FPC1503.0070 | Partida | u | formación de cajeado extintor móvil 75x40x25cm. | 9 |  | 0
FPC1504.0190 | Partida | M2 | limpieza final | 8475 |  | 0
FPC1504.0191 | Partida | M | Baranda 700MM PIPE | 375 |  | 0
FPC1504.0192 | Partida | M | Baranda 900MM PIPE | 25 |  | 0
ARQAPA.1 | Partida |  | Ducha - Grifería monocontrol cuadrada | 102 |  | 0
ARQAPA.2 | Partida | Und | Ducha - Regadera: Regadera | 12 |  | 0
ARQAPA.3 | Partida | Und | Grifería de muro - bicontrol | 209 |  | 0
ARQAPA.4 | Partida | Und | Lavamanos premium | 209 |  | 0
ARQAPA.5 | Partida | Und | Lavaescobas | 5 |  | 0
ARQAPA.6 | Partida | Und | Regadera ducha Polished Chrome | 90 |  | 0
ARQAPA.7 | Partida | Und | Rejilla de piso rectangulares para ducha | 376 |  | 0
ARQAPA.8 | Partida | Und | Sanitaria Redondo Blanco Fluxometro | 104 |  | 0
ARQAPA.9 | Partida | Und | Teleducha Lumicoat Chrome | 102 |  | 0
ARQAPA.10 | Partida |  | Tub-Free Standing-3D: 30" x 60" | 104 |  | 0
|  |  | Total E2ARQ1.5 | 1 | 0 | 0
|  |  | Total E2ARQ1 | 1 | 0 | 0
E2ARQ2 | Capítulo | UD | NIVEL 2 | 1 | 0 | 0
E2ARQ2.1 | Capítulo | UD | DIVISIONES | 1 | 0 | 0
ARQDIVMAD | Partida | M2 | Listones de Madera Circulares p/divison de ducha | 854.28 |  | 0
|  |  | Total E2ARQ2.1 | 1 | 0 | 0
E2ARQ2.2 | Capítulo | UD | FALSOS TECHOS | 1 | 0 | 0
C0803.0010.S | Partida | M2 | falso techo plancha de yeso 1/2'', hidrofuga, hasta 3mts, 1 5/8'', C25. | 5285.52 |  | 0
FPC0801.0060 | Partida | M | tabica para falso techo tablaroca hasta 40cm. | 4296.78 |  | 0
FPC0801.0090 | Partida | u | registro para instalaciones en falso techo tablaroca 60x60cm. | 432 |  | 0
FPC0801.0105 | Partida | u | registro para instalaciones en falso techo tablaroca 200x40cm | 216 |  | 0
|  |  | Total E2ARQ2.2 | 1 | 0 | 0
E2ARQ2.3 | Capítulo | UD | TERMINACIÓN DE SUPERFICIES | 1 | 0 | 0
FPC0901.0010 | Partida | M2 | fraguache en superficies concreto | 29999.16 |  | 0
FPC0901.0030 | Partida | M2 | pañete liso paredes interiores | 16729.56 |  | 0
FPC0901.0080 | Partida | M2 | pañete liso techos planos | 7293.24 |  | 0
FPC0902.0030 | Partida | M | perfilación de cantos o aristas | 9866.88 |  | 0
FPC0902.0060 | Partida | M | terminación de mochetas 8'' | 3513.96 |  | 0
FPC0902.0090 | Partida | M | formación de goteros de ranuras | 1137.24 |  | 0
FPC1901.0010 | Partida | M2 | pintura de base blanca paramento interior | 27087.48 |  | 0
FPC1901.0040 | Partida | M2 | pintura acrílica satinada paramento interior | 27087.48 |  | 0
|  |  | Total E2ARQ2.3 | 1 | 0 | 0
E2ARQ2.4 | Capítulo | UD | PISOS Y REVESTIMIENTOS | 1 | 0 | 0
ARQREVMAD | Partida | M2 | Revestimiento enchapadao de madera | 1720.44 |  | 0
ARQPISO | Partida | M2 | Piso Porcelánico RodanoAcero 120x120cm | 3443.04 |  | 0
ARQPISAC | Partida | M2 | Piso Porcelánico Bottega Acero 120x120cm Areas Comunes | 1296 |  | 0
ARQZOCROD | Partida | M | Zócalo porcelánico RodanoAcero 8x120cm. | 2336.04 |  | 0
ARQZOCAC | Partida | M | Zócalo porcelánico Bottega Acero 8x120cm Areas Comunes | 880.2 |  | 0
ARQPISOTRIT | Partida | M2 | Piso Triturado | 349.92 |  | 0
ARQPISOMAD | Partida | M2 | Piso Porcelanato Madera | 1621.08 |  | 0
ARQREVHEX | Partida | M2 | Revestimiento Hexagonal Ducha | 708.48 |  | 0
|  |  | Total E2ARQ2.4 | 1 | 0 | 0
E2ARQ2.5 | Capítulo | UD | MISCELÁNEOS | 1 | 0 | 0
FPC1301.0080 | Partida | M2 | imperm. balcones y terrazas con mortero | 6484.32 |  | 0
FPC1401.0030 | Partida | M3 | torta de nivelación de piso 7cm | 1878.84 |  | 0
FPC1501.0010 | Partida | u | colocación premarcos de madera hasta 4m² | 219 |  | 0
FPC1503.0055 | Partida | u | abertura de rejilla de ventilación 400x400mm. | 102 |  | 0
FPC1503.0060 | Partida | u | formación de cajeado boca incendio 75x75x25cm. | 9 |  | 0
FPC1503.0070 | Partida | u | formación de cajeado extintor móvil 75x40x25cm. | 9 |  | 0
FPC1504.0190 | Partida | M2 | limpieza final | 8475 |  | 0
ARQAPA.1 | Partida |  | Ducha - Grifería monocontrol cuadrada | 102 |  | 0
ARQAPA.2 | Partida | Und | Ducha - Regadera: Regadera | 12 |  | 0
ARQAPA.3 | Partida | Und | Grifería de muro - bicontrol | 209 |  | 0
ARQAPA.4 | Partida | Und | Lavamanos premium | 209 |  | 0
ARQAPA.5 | Partida | Und | Lavaescobas | 5 |  | 0
ARQAPA.6 | Partida | Und | Regadera ducha Polished Chrome | 90 |  | 0
ARQAPA.7 | Partida | Und | Rejilla de piso rectangulares para ducha | 376 |  | 0
ARQAPA.8 | Partida | Und | Sanitaria Redondo Blanco Fluxometro | 104 |  | 0
ARQAPA.9 | Partida | Und | Teleducha Lumicoat Chrome | 102 |  | 0
ARQAPA.10 | Partida |  | Tub-Free Standing-3D: 30" x 60" | 104 |  | 0
FPC1504.0191 | Partida | M | Baranda 700MM PIPE | 375 |  | 0
FPC1504.0192 | Partida | M | Baranda 900MM PIPE | 25 |  | 0
|  |  | Total E2ARQ2.5 | 1 | 0 | 0
|  |  | Total E2ARQ2 | 1 | 0 | 0
E2ARQ3 | Capítulo | UD | NIVEL 3 | 1 | 0 | 0
E2ARQ3.1 | Capítulo | UD | DIVISIONES | 1 | 0 | 0
ARQDIVMAD | Partida | M2 | Listones de Madera Circulares p/divison de ducha | 854.28 |  | 0
|  |  | Total E2ARQ3.1 | 1 | 0 | 0
E2ARQ3.2 | Capítulo | UD | FALSOS TECHOS | 1 | 0 | 0
C0803.0010.S | Partida | M2 | falso techo plancha de yeso 1/2'', hidrofuga, hasta 3mts, 1 5/8'', C25. | 5285.52 |  | 0
FPC0801.0060 | Partida | M | tabica para falso techo tablaroca hasta 40cm. | 4296.78 |  | 0
FPC0801.0090 | Partida | u | registro para instalaciones en falso techo tablaroca 60x60cm. | 432 |  | 0
FPC0801.0105 | Partida | u | registro para instalaciones en falso techo tablaroca 200x40cm | 216 |  | 0
|  |  | Total E2ARQ3.2 | 1 | 0 | 0
E2ARQ3.3 | Capítulo | UD | TERMINACIÓN DE SUPERFICIES | 1 | 0 | 0
FPC0901.0010 | Partida | M2 | fraguache en superficies concreto | 29999.16 |  | 0
FPC0901.0030 | Partida | M2 | pañete liso paredes interiores | 16729.56 |  | 0
FPC0901.0080 | Partida | M2 | pañete liso techos planos | 7293.24 |  | 0
FPC0902.0030 | Partida | M | perfilación de cantos o aristas | 9866.88 |  | 0
FPC0902.0060 | Partida | M | terminación de mochetas 8'' | 3513.96 |  | 0
FPC0902.0090 | Partida | M | formación de goteros de ranuras | 1137.24 |  | 0
FPC1901.0010 | Partida | M2 | pintura de base blanca paramento interior | 27087.48 |  | 0
FPC1901.0040 | Partida | M2 | pintura acrílica satinada paramento interior | 27087.48 |  | 0
|  |  | Total E2ARQ3.3 | 1 | 0 | 0
E2ARQ3.4 | Capítulo | UD | PISOS Y REVESTIMIENTOS | 1 | 0 | 0
ARQREVMAD | Partida | M2 | Revestimiento enchapadao de madera | 1720.44 |  | 0
ARQPISO | Partida | M2 | Piso Porcelánico RodanoAcero 120x120cm | 3443.04 |  | 0
ARQPISAC | Partida | M2 | Piso Porcelánico Bottega Acero 120x120cm Areas Comunes | 1296 |  | 0
ARQZOCROD | Partida | M | Zócalo porcelánico RodanoAcero 8x120cm. | 2336.04 |  | 0
ARQZOCAC | Partida | M | Zócalo porcelánico Bottega Acero 8x120cm Areas Comunes | 880.2 |  | 0
ARQPISOTRIT | Partida | M2 | Piso Triturado | 349.92 |  | 0
ARQPISOMAD | Partida | M2 | Piso Porcelanato Madera | 1621.08 |  | 0
ARQREVHEX | Partida | M2 | Revestimiento Hexagonal Ducha | 708.48 |  | 0
|  |  | Total E2ARQ3.4 | 1 | 0 | 0
E2ARQ3.5 | Capítulo | UD | MISCELÁNEOS | 1 | 0 | 0
FPC1301.0080 | Partida | M2 | imperm. balcones y terrazas con mortero | 6484.32 |  | 0
FPC1401.0030 | Partida | M3 | torta de nivelación de piso 7cm | 1878.84 |  | 0
FPC1501.0010 | Partida | u | colocación premarcos de madera hasta 4m² | 219 |  | 0
FPC1503.0055 | Partida | u | abertura de rejilla de ventilación 400x400mm. | 102 |  | 0
FPC1503.0060 | Partida | u | formación de cajeado boca incendio 75x75x25cm. | 9 |  | 0
FPC1503.0070 | Partida | u | formación de cajeado extintor móvil 75x40x25cm. | 9 |  | 0
FPC1504.0190 | Partida | M2 | limpieza final | 8475 |  | 0
ARQAPA.1 | Partida |  | Ducha - Grifería monocontrol cuadrada | 102 |  | 0
ARQAPA.2 | Partida | Und | Ducha - Regadera: Regadera | 12 |  | 0
ARQAPA.3 | Partida | Und | Grifería de muro - bicontrol | 209 |  | 0
ARQAPA.4 | Partida | Und | Lavamanos premium | 209 |  | 0
ARQAPA.5 | Partida | Und | Lavaescobas | 5 |  | 0
ARQAPA.6 | Partida | Und | Regadera ducha Polished Chrome | 90 |  | 0
ARQAPA.7 | Partida | Und | Rejilla de piso rectangulares para ducha | 376 |  | 0
ARQAPA.8 | Partida | Und | Sanitaria Redondo Blanco Fluxometro | 104 |  | 0
ARQAPA.9 | Partida | Und | Teleducha Lumicoat Chrome | 102 |  | 0
ARQAPA.10 | Partida |  | Tub-Free Standing-3D: 30" x 60" | 104 |  | 0
FPC1504.0191 | Partida | M | Baranda 700MM PIPE | 375 |  | 0
FPC1504.0192 | Partida | M | Baranda 900MM PIPE | 25 |  | 0
|  |  | Total E2ARQ3.5 | 1 | 0 | 0
|  |  | Total E2ARQ3 | 1 | 0 | 0
E2ARQ4 | Capítulo | UD | NIVEL 4 | 1 | 0 | 0
E2ARQ4.1 | Capítulo | UD | DIVISIONES | 1 | 0 | 0
ARQDIVMAD | Partida | M2 | Listones de Madera Circulares p/divison de ducha | 854.28 |  | 0
|  |  | Total E2ARQ4.1 | 1 | 0 | 0
E2ARQ4.2 | Capítulo | UD | FALSOS TECHOS | 1 | 0 | 0
C0803.0010.S | Partida | M2 | falso techo plancha de yeso 1/2'', hidrofuga, hasta 3mts, 1 5/8'', C25. | 5285.52 |  | 0
FPC0801.0060 | Partida | M | tabica para falso techo tablaroca hasta 40cm. | 4296.78 |  | 0
FPC0801.0090 | Partida | u | registro para instalaciones en falso techo tablaroca 60x60cm. | 432 |  | 0
FPC0801.0105 | Partida | u | registro para instalaciones en falso techo tablaroca 200x40cm | 216 |  | 0
|  |  | Total E2ARQ4.2 | 1 | 0 | 0
E2ARQ4.3 | Capítulo | UD | TERMINACIÓN DE SUPERFICIES | 1 | 0 | 0
FPC0901.0010 | Partida | M2 | fraguache en superficies concreto | 29999.16 |  | 0
FPC0901.0030 | Partida | M2 | pañete liso paredes interiores | 16729.56 |  | 0
FPC0901.0080 | Partida | M2 | pañete liso techos planos | 7293.24 |  | 0
FPC0902.0030 | Partida | M | perfilación de cantos o aristas | 9866.88 |  | 0
FPC0902.0060 | Partida | M | terminación de mochetas 8'' | 3513.96 |  | 0
FPC0902.0090 | Partida | M | formación de goteros de ranuras | 1137.24 |  | 0
FPC1901.0010 | Partida | M2 | pintura de base blanca paramento interior | 27087.48 |  | 0
FPC1901.0040 | Partida | M2 | pintura acrílica satinada paramento interior | 27087.48 |  | 0
|  |  | Total E2ARQ4.3 | 1 | 0 | 0
E2ARQ4.4 | Capítulo | UD | PISOS Y REVESTIMIENTOS | 1 | 0 | 0
ARQREVMAD | Partida | M2 | Revestimiento enchapadao de madera | 1720.44 |  | 0
ARQPISO | Partida | M2 | Piso Porcelánico RodanoAcero 120x120cm | 3443.04 |  | 0
ARQPISAC | Partida | M2 | Piso Porcelánico Bottega Acero 120x120cm Areas Comunes | 1296 |  | 0
ARQZOCROD | Partida | M | Zócalo porcelánico RodanoAcero 8x120cm. | 2336.04 |  | 0
ARQZOCAC | Partida | M | Zócalo porcelánico Bottega Acero 8x120cm Areas Comunes | 880.2 |  | 0
ARQPISOTRIT | Partida | M2 | Piso Triturado | 349.92 |  | 0
ARQPISOMAD | Partida | M2 | Piso Porcelanato Madera | 1621.08 |  | 0
ARQREVHEX | Partida | M2 | Revestimiento Hexagonal Ducha | 708.48 |  | 0
|  |  | Total E2ARQ4.4 | 1 | 0 | 0
E2ARQ4.5 | Capítulo | UD | MISCELÁNEOS | 1 | 0 | 0
FPC1301.0080 | Partida | M2 | imperm. balcones y terrazas con mortero | 6484.32 |  | 0
FPC1401.0030 | Partida | M3 | torta de nivelación de piso 7cm | 1878.84 |  | 0
FPC1501.0010 | Partida | u | colocación premarcos de madera hasta 4m² | 219 |  | 0
FPC1503.0055 | Partida | u | abertura de rejilla de ventilación 400x400mm. | 102 |  | 0
FPC1503.0060 | Partida | u | formación de cajeado boca incendio 75x75x25cm. | 9 |  | 0
FPC1503.0070 | Partida | u | formación de cajeado extintor móvil 75x40x25cm. | 9 |  | 0
FPC1504.0190 | Partida | M2 | limpieza final | 8475 |  | 0
ARQAPA.1 | Partida |  | Ducha - Grifería monocontrol cuadrada | 102 |  | 0
ARQAPA.2 | Partida | Und | Ducha - Regadera: Regadera | 12 |  | 0
ARQAPA.3 | Partida | Und | Grifería de muro - bicontrol | 209 |  | 0
ARQAPA.4 | Partida | Und | Lavamanos premium | 209 |  | 0
ARQAPA.5 | Partida | Und | Lavaescobas | 5 |  | 0
ARQAPA.6 | Partida | Und | Regadera ducha Polished Chrome | 90 |  | 0
ARQAPA.7 | Partida | Und | Rejilla de piso rectangulares para ducha | 376 |  | 0
ARQAPA.8 | Partida | Und | Sanitaria Redondo Blanco Fluxometro | 104 |  | 0
ARQAPA.9 | Partida | Und | Teleducha Lumicoat Chrome | 102 |  | 0
ARQAPA.10 | Partida |  | Tub-Free Standing-3D: 30" x 60" | 104 |  | 0
FPC1504.0191 | Partida | M | Baranda 700MM PIPE | 375 |  | 0
FPC1504.0192 | Partida | M | Baranda 900MM PIPE | 25 |  | 0
|  |  | Total E2ARQ4.5 | 1 | 0 | 0
|  |  | Total E2ARQ4 | 1 | 0 | 0
E2FACHA | Capítulo | UD | FACHADAS EXTERIORES | 1 | 0 | 0
ESTMURBLO | Partida | M2 | "Muro bloque horm. 8'', A.H. 3/8''@ 60cm, A.V. 3/8''@60cm C/LL. S.N.P." | 11109 |  | 0
ESTVIGAMA | Partida | M3 | "Viga amarre H.A. F'c=210 Kg/cm². 20x20cm, qq/m3=6.00" | 253.92 |  | 0
ESTCOLAMA | Partida | M3 | "Col. amarre H.A. F'c=210 Kg/cm² enc. mad. 20x20cm, qq/m3=6.00" | 222.18 |  | 0
PANELGRC | Partida | M2 | Suministro e Instalación de Panel GRC (incluye andamios, traslado de materiales, limpieza, pintura) | 22218 |  | 0
CURTWMAD5X10 | Partida | M2 | Muro Cortina Madera 5x10cm | 888 |  | 0
CURTWMAD10X20 | Partida | M2 | Muro Cortina Madera 10x20cm | 1162 |  | 0
ARQBALC | Partida | M2 | Balconera h=1.02m; e=1/2'' | 1156 |  | 0
ARQTECHBALMAD | Partida | M2 | Techo Enchapado de Madera en Balcones | 5327 |  | 0
ARQTECHPERG | Partida | M2 | Pergolado de Madera en Techo | 750 |  | 0
ARQTECHVIG | Partida | M3 | Estructura de Viguetas en H.A. en Techo | 16 |  | 0
|  |  | Total E2FACHA | 1 | 0 | 0
E2PUERVENT | Capítulo | UD | PUERTAS Y VENTANAS | 1 | 0 | 0
ARQPUE.1 | Partida | Ud | Access_Panel-Wall_Door-Activar-Exterior_Access-XPS: Microcemento 0.60 x 0.60 | 21 |  | 0
ARQPUE.2 | Partida | Ud | Regsitro Enchape Madera 0.60 x 0.60, Roble, incl. herrajes | 393 |  | 0
ARQPUE.3 | Partida | Ud | Puerta Batiente doble: 1.30m x 2.50m, Roble, incl. herrajes | 357 |  | 0
ARQPUE.4 | Partida | Ud | Batiente_SinChapa: 0.60m x 2.50m 2, incl. tiradores | 48 |  | 0
ARQPUE.5 | Partida | Ud | Cabina de ducha: Cabina ducha P-1, incl. tiradores | 3 |  | 0
ARQPUE.6 | Partida | Ud | Cabina de ducha: Puerta ducha 1.00x2.60m + Fijo 0.40x2.60, P-75, incl. tiradores | 816 |  | 0
ARQPUE.7 | Partida | Ud | Fijo de ducha: Cabina ducha 1.00x2.60m, P-75, incl. tiradores | 414 |  | 0
ARQPUE.8 | Partida | Ud | Puerta Pivotante 1.00m x 2.50m, Roble, incl. herrajes | 420 |  | 0
ARQPUE.9 | Partida | Ud | Puerta Pivotante 1.00m x 2.30m, Roble, incl. herrajes | 15 |  | 0
ARQPUE.10 | Partida | Ud | Puerta Pivotante: 0.6m x 2.30m, Roble, incl. herrajes | 3 |  | 0
ARQPUE.11 | Partida | Ud | Puerta Pivotante: 0.6m x 2.40m, Roble, incl. herrajes | 6 |  | 0
ARQPUE.12 | Partida | Ud | Puerta Pivotante: 0.80m x 2.30m, Roble, incl. herrajes | 46 |  | 0
ARQPUE.13 | Partida | Ud | Puerta Pivotante: 0.35m x 2.40m, Roble, incl. herrajes | 3 |  | 0
ARQPUE.14 | Partida | Ud | Puerta Pivotante: 0.90m x 2.40m, Roble, incl. herrajes | 20 |  | 0
ARQPUE.15 | Partida | Ud | Puerta Pivotante: 1.0m x 2.40m, Roble, incl. herrajes | 3 |  | 0
ARQPUE.16 | Partida | Ud | Puerta Pivotante: Secret box 0.60m x 0.60m, Roble, incl. herrajes | 364 |  | 0
ARQPUE.17 | Partida | Ud | PUERTA VESTIER HAB: 0.90m x 2.30m, Roble, incl. herrajes | 803 |  | 0
ARQPUE.18 | Partida | Ud | Puertavidriera: 3.475 m x 2.72 m, E-60, cristal 3/8'' laminado, incl. tiradores | 417 |  | 0
ARQPUE.19 | Partida | Ud | Puertavidriera: Puerta Vidriera 3 Cuerpos 4.00m, E-60, cristal 3/8'' laminado, incl. tiradores | 12 |  | 0
|  |  | Total E2PUERVENT | 1 | 0 | 0
|  |  | Total E2ARQ | 1 | 0 | 0
E2MEC | Capítulo | UD | ELEVADORES | 1 | 0 | 0
MEC01 | Partida | Ud | Suministro e Instalación de Ascensor de 13 pasajeros | 8 |  | 0
|  |  | Total E2MEC | 1 | 0 | 0
|  |  | Total HOTEL7.E2 | 1 | 0 | 0
HOTEL7.E3 | Capítulo | UD | EDIFICIO DE HABITACIONES BLOQUE 2 | 1 | 0 | 0
E3MOV | Capítulo | UD | MOVIMIENTO DE TIERRA | 1 | 0 | 0
E3MOVHAB | Capítulo | UD | HABITACIONES | 1 | 0 | 0
EXCAVCONRETRO | Partida | M3N | Excavación de roca a cielo abierto | 1894.11 |  | 0
EXCAVMATNCRETRO | Partida | M3N | Excavación de material no clasificado a cielo abierto | 805.51 |  | 0
FPC0401.0010 | Partida | M2 | Tratamiento insecticida en fundaciones | 4218.95 |  | 0
RELLREP | Partida | M3c | Relleno de material granular clasificado (incluye suministro, acarreo, regado, nivelado y compactado)-mina a 20km | 1176.79 |  | 0
H.1.1.2.5 | Partida | M3S | Carga y Bote de Material - distancia=15km | 3597.86 |  | 0
H.1.1.2.6 | Partida | M2 | Perfilacion de Paredes y Fondos | 2666.11 |  | 0
|  |  | Total E3MOVHAB | 1 | 0 | 0
|  |  | Total E3MOV | 1 | 0 | 0
E3PRELIM | Capítulo | UD | PRELIMINARES | 1 | 0 | 0
FPC0202.0010 | Partida | M | Replanteo y charrancha (incluye Brigada Topografica) | 154 |  | 0
|  |  | Total E3PRELIM | 1 | 0 | 0
E3EST | Capítulo | UD | HORMIGON ARMADO | 1 | 0 | 0
E3ESTHAB | Capítulo | UD | HABITACIONES | 1 | 0 | 0
E3ESTHABSWO | Capítulo | UD | SWIN-UP | 1 | 0 | 0
ESTHORNIV | Partida | M3 | Hormigón de nivelación | 27.52 |  | 0
MURHORBNPH20 | Partida | M3 | MURO DE H.A. DE 20CM F'C=280KG/CM2 QQ/M3=3.5 | 174.42 |  | 0
LOSAPISWIMOUT | Partida | M3 | LOSA DE PISO DE H.A. DE 20CM F'C=250/CM2 c/Malla Electro-soldada | 110.09 |  | 0
|  |  | Total E3ESTHABSWO | 1 | 0 | 0
E3ESTHAB1 | Capítulo | UD | FUNDACIONES | 1 | 0 | 0
ESTHORNIV | Partida | M3 | Hormigón de nivelación | 80.29 |  | 0
ESTZAPZ1 | Partida | M3 | "Zapata #1 de Columna f'c=280kg/cm2 (2.20m x 2.20m x 0.50m), Ø1/2""""@0.10m A.D., qq/m3=1.51" | 83.7 |  | 0
ESTZAPZ2 | Partida | M3 | "Zapata #2 de Columna f'c=280kg/cm2 (2.80m x 2.80m x 0.50m), Ø1/2""""@0.10m A.D., qq/m3=1.51" | 329.28 |  | 0
ESTZAPZ3 | Partida | M3 | "Zapata #3 de Columna f'c=280kg/cm2 (6.00m x 3.50m x 0.65m), Ø1/2""""@0.10m A.D. / A.C., qq/m3=1.51" | 337.24 |  | 0
ESTVIGRIO | Partida | M3 | "Viga Riostra H.A. F'c=280Kg/cm², 30x50cm, 6Ø3/4'' + 2Ø3/4'' de Torsion y Est. Ø1/2''@0.15m + Acero Adicional Inf. qq/m3=5.25" | 131.04 |  | 0
ESTLOSPIS | Partida | M3 | "Losa de piso (sobre relleno), e=10cm, malla electrosoldada D2.3xD2.3 (100x100) F'C=210Kg/CM2 | 175.86 |  | 0
|  |  | Total E3ESTHAB1 | 1 | 0 | 0
E3ESTHAB2 | Capítulo | UD | NIVEL 1 | 1 | 0 | 0
ESTCOL1 | Partida | M3 | Columna H.A. F'c=280 kg/cm². 40x40, (AsV.12Ø1'' y 3Est. Ø3/8''@0.10); qq/m3=11.60 | 47.44 |  | 0
ESTCOL2 | Partida | M3 | "Columna H.A. F'c=280 kg/cm². 40x60, (AsV.16Ø1'' y 4Est. Ø3/8''@0.10); qq/m3=14.80" | 118.59 |  | 0
ESTCOL3 | Partida | M3 | "Columna H.A. F'c=280 kg/cm². 40x80, (AsV.4Ø1''+18Ø3/4'' y 4Est. Ø3/8''@0.10); qq/m3=11.66" | 47.44 |  | 0
ESTVIG1 | Partida | M3 | "Viga H.A. F'c=280 kg/cm². 30x55cm, (8Ø3/4'' + 2Ø1/2'' y Est. Ø3/8''@10); qq/m3=4.03" | 62.56 |  | 0
ESTVIG2 | Partida | M3 | Viga H.A. F'c=280 kg/cm²; 30x65cm, (6Ø3/4'' + 2Ø1/2'' y Est. Ø3/8''@10 + Acero Adic. En Nudo); qq/m3=4.11 | 130.55 |  | 0
ESTLOS | Partida | M2 | "Losa Alig HA F'c=280Kg/cm² e25cm,5cm top ,bovedillas 0.5x0.5x0.2, nervios0.15m+3Ø1/2'', Malla Elec.D2.3x2.3x1x1, AsAdic1/2@20c | 1758.56 |  | 0
ESTMURBLO | Partida | M2 | "Muro bloque horm. 8'', A.H. 3/8''@ 60cm, A.V. 3/8''@60cm C/LL. S.N.P." | 2087.45 |  | 0
ESTVIGAMA | Partida | M3 | "Viga amarre H.A. F'c=210 Kg/cm². 20x20cm, qq/m3=6.00" | 55.34 |  | 0
ESTDINT | Partida | M3 | "Dintel H.A. F'c=210 Kg/cm². 20x20cm, qq/m3=4.00" | 6.52 |  | 0
ESTCOLAMA | Partida | M3 | "Col. amarre H.A. F'c=210 Kg/cm² enc. mad. 20x20cm, qq/m3=6.00" | 10.38 |  | 0
|  |  | Total E3ESTHAB2 | 1 | 0 | 0
E3ESTHAB3 | Capítulo | UD | NIVEL 2 | 1 | 0 | 0
ESTCOL1 | Partida | M3 | Columna H.A. F'c=280 kg/cm². 40x40, (AsV.12Ø1'' y 3Est. Ø3/8''@0.10); qq/m3=11.60 | 33.2 |  | 0
ESTCOL2 | Partida | M3 | "Columna H.A. F'c=280 kg/cm². 40x60, (AsV.16Ø1'' y 4Est. Ø3/8''@0.10); qq/m3=14.80" | 83.01 |  | 0
ESTCOL3 | Partida | M3 | "Columna H.A. F'c=280 kg/cm². 40x80, (AsV.4Ø1''+18Ø3/4'' y 4Est. Ø3/8''@0.10); qq/m3=11.66" | 33.2 |  | 0
ESTVIG1 | Partida | M3 | "Viga H.A. F'c=280 kg/cm². 30x55cm, (8Ø3/4'' + 2Ø1/2'' y Est. Ø3/8''@10); qq/m3=4.03" | 62.56 |  | 0
ESTVIG2 | Partida | M3 | Viga H.A. F'c=280 kg/cm²; 30x65cm, (6Ø3/4'' + 2Ø1/2'' y Est. Ø3/8''@10 + Acero Adic. En Nudo); qq/m3=4.11 | 130.55 |  | 0
ESTLOS | Partida | M2 | "Losa Alig HA F'c=280Kg/cm² e25cm,5cm top ,bovedillas 0.5x0.5x0.2, nervios0.15m+3Ø1/2'', Malla Elec.D2.3x2.3x1x1, AsAdic1/2@20c | 1758.56 |  | 0
ESTMURBLO | Partida | M2 | "Muro bloque horm. 8'', A.H. 3/8''@ 60cm, A.V. 3/8''@60cm C/LL. S.N.P." | 2087.45 |  | 0
ESTVIGAMA | Partida | M3 | "Viga amarre H.A. F'c=210 Kg/cm². 20x20cm, qq/m3=6.00" | 55.34 |  | 0
ESTCOLAMA | Partida | M3 | "Col. amarre H.A. F'c=210 Kg/cm² enc. mad. 20x20cm, qq/m3=6.00" | 9.8 |  | 0
ESTDINT | Partida | M3 | "Dintel H.A. F'c=210 Kg/cm². 20x20cm, qq/m3=4.00" | 6.52 |  | 0
|  |  | Total E3ESTHAB3 | 1 | 0 | 0
E3ESTHAB4 | Capítulo | UD | NIVEL 3 | 1 | 0 | 0
ESTCOL1 | Partida | M3 | Columna H.A. F'c=280 kg/cm². 40x40, (AsV.12Ø1'' y 3Est. Ø3/8''@0.10); qq/m3=11.60 | 33.2 |  | 0
ESTCOL2 | Partida | M3 | "Columna H.A. F'c=280 kg/cm². 40x60, (AsV.16Ø1'' y 4Est. Ø3/8''@0.10); qq/m3=14.80" | 83.01 |  | 0
ESTCOL3 | Partida | M3 | "Columna H.A. F'c=280 kg/cm². 40x80, (AsV.4Ø1''+18Ø3/4'' y 4Est. Ø3/8''@0.10); qq/m3=11.66" | 33.2 |  | 0
ESTVIG1 | Partida | M3 | "Viga H.A. F'c=280 kg/cm². 30x55cm, (8Ø3/4'' + 2Ø1/2'' y Est. Ø3/8''@10); qq/m3=4.03" | 62.56 |  | 0
ESTVIG2 | Partida | M3 | Viga H.A. F'c=280 kg/cm²; 30x65cm, (6Ø3/4'' + 2Ø1/2'' y Est. Ø3/8''@10 + Acero Adic. En Nudo); qq/m3=4.11 | 130.55 |  | 0
ESTLOS | Partida | M2 | "Losa Alig HA F'c=280Kg/cm² e25cm,5cm top ,bovedillas 0.5x0.5x0.2, nervios0.15m+3Ø1/2'', Malla Elec.D2.3x2.3x1x1, AsAdic1/2@20c | 1758.56 |  | 0
ESTMURBLO | Partida | M2 | "Muro bloque horm. 8'', A.H. 3/8''@ 60cm, A.V. 3/8''@60cm C/LL. S.N.P." | 2087.45 |  | 0
ESTVIGAMA | Partida | M3 | "Viga amarre H.A. F'c=210 Kg/cm². 20x20cm, qq/m3=6.00" | 55.34 |  | 0
ESTDINT | Partida | M3 | "Dintel H.A. F'c=210 Kg/cm². 20x20cm, qq/m3=4.00" | 6.52 |  | 0
ESTCOLAMA | Partida | M3 | "Col. amarre H.A. F'c=210 Kg/cm² enc. mad. 20x20cm, qq/m3=6.00" | 9.8 |  | 0
|  |  | Total E3ESTHAB4 | 1 | 0 | 0
E3ESTHAB5 | Capítulo | UD | NIVEL 4 | 1 | 0 | 0
ESTCOL1 | Partida | M3 | Columna H.A. F'c=280 kg/cm². 40x40, (AsV.12Ø1'' y 3Est. Ø3/8''@0.10); qq/m3=11.60 | 33.2 |  | 0
ESTCOL2 | Partida | M3 | "Columna H.A. F'c=280 kg/cm². 40x60, (AsV.16Ø1'' y 4Est. Ø3/8''@0.10); qq/m3=14.80" | 83.01 |  | 0
ESTCOL3 | Partida | M3 | "Columna H.A. F'c=280 kg/cm². 40x80, (AsV.4Ø1''+18Ø3/4'' y 4Est. Ø3/8''@0.10); qq/m3=11.66" | 33.2 |  | 0
ESTVIG1 | Partida | M3 | "Viga H.A. F'c=280 kg/cm². 30x55cm, (8Ø3/4'' + 2Ø1/2'' y Est. Ø3/8''@10); qq/m3=4.03" | 62.56 |  | 0
ESTVIG2 | Partida | M3 | Viga H.A. F'c=280 kg/cm²; 30x65cm, (6Ø3/4'' + 2Ø1/2'' y Est. Ø3/8''@10 + Acero Adic. En Nudo); qq/m3=4.11 | 130.55 |  | 0
ESTLOS | Partida | M2 | "Losa Alig HA F'c=280Kg/cm² e25cm,5cm top ,bovedillas 0.5x0.5x0.2, nervios0.15m+3Ø1/2'', Malla Elec.D2.3x2.3x1x1, AsAdic1/2@20c | 1758.56 |  | 0
ESTMURBLO | Partida | M2 | "Muro bloque horm. 8'', A.H. 3/8''@ 60cm, A.V. 3/8''@60cm C/LL. S.N.P." | 2087.45 |  | 0
ESTVIGAMA | Partida | M3 | "Viga amarre H.A. F'c=210 Kg/cm². 20x20cm, qq/m3=6.00" | 55.34 |  | 0
ESTDINT | Partida | M3 | "Dintel H.A. F'c=210 Kg/cm². 20x20cm, qq/m3=4.00" | 6.52 |  | 0
ESTCOLAMA | Partida | M3 | "Col. amarre H.A. F'c=210 Kg/cm² enc. mad. 20x20cm, qq/m3=6.00" | 9.8 |  | 0
|  |  | Total E3ESTHAB5 | 1 | 0 | 0
E3ESTHAB6 | Capítulo | UD | CUBIERTA | 1 | 0 | 0
ESTBLOANT | Partida | M2 | BLOQUES DE HORMIGON 8´´ (ANTEPECHO); 20x20x40, AsV-ø3/8"G60@20, AsH-ø3/8"G60@60 | 132.82 |  | 0
|  |  | Total E3ESTHAB6 | 1 | 0 | 0
|  |  | Total E3ESTHAB | 1 | 0 | 0
E3ESTARCO | Capítulo | UD | AREAS COMUNES | 1 | 0 | 0
E3ESTARCO1 | Capítulo | UD | FUNDACIONES | 1 | 0 | 0
ESTHORNIV | Partida | M3 | Hormigón de nivelación | 4.5 |  | 0
ESTZAPZ1 | Partida | M3 | "Zapata #1 de Columna f'c=280kg/cm2 (2.20m x 2.20m x 0.50m), Ø1/2""""@0.10m A.D., qq/m3=1.51" | 10.63 |  | 0
ZAPMUROASC | Partida | M3 | ZAPATA DE MURO DE ASCENSOR F'C=250KG/CM2 QQ/M3=1.49 | 39.42 |  | 0
ZAPMURH | Partida | M3 | ZAPATAS DE MURO BLOQUE H S1/S2: 0.60 m x 0.25 m, 3ø3/8"+ø3/8"@0.15 | 7.3 |  | 0
|  |  | Total E3ESTARCO1 | 1 | 0 | 0
E3ESTARCO2 | Capítulo | UD | NIVEL 1 | 1 | 0 | 0
ESTCOL1 | Partida | M3 | Columna H.A. F'c=280 kg/cm². 40x40, (AsV.12Ø1'' y 3Est. Ø3/8''@0.10); qq/m3=11.60 | 3.51 |  | 0
ESTVIG1 | Partida | M3 | "Viga H.A. F'c=280 kg/cm². 30x55cm, (8Ø3/4'' + 2Ø1/2'' y Est. Ø3/8''@10); qq/m3=4.03" | 3.4 |  | 0
ESTMURASCENSOR | Partida | M3 | Muro de Ascensor de H.A. F'c=280 kg/cm², qq/m3=3.50 | 9.72 |  | 0
ESTMURBLO | Partida | M2 | "Muro bloque horm. 8'', A.H. 3/8''@ 60cm, A.V. 3/8''@60cm C/LL. S.N.P." | 243.22 |  | 0
ESTVIGAMA | Partida | M3 | "Viga amarre H.A. F'c=210 Kg/cm². 20x20cm, qq/m3=6.00" | 3.89 |  | 0
ESTDINT | Partida | M3 | "Dintel H.A. F'c=210 Kg/cm². 20x20cm, qq/m3=4.00" | 0.18 |  | 0
ESTCOLAMA | Partida | M3 | "Col. amarre H.A. F'c=210 Kg/cm² enc. mad. 20x20cm, qq/m3=6.00" | 5.27 |  | 0
ESTLOSAMACIZ | Partida | M3 | Losa de H.A. de 15CM F'c=280 kg/cm², qq/m3=1.86 | 5.76 |  | 0
ESTLOSARAMPAESC | Partida | M3 | "Losa rampa escalera Ha. F'c=280 kg/cm². esp. 15cm, qq/m3=1.86" | 21.08 |  | 0
ESTLOS | Partida | M2 | "Losa Alig HA F'c=280Kg/cm² e25cm,5cm top ,bovedillas 0.5x0.5x0.2, nervios0.15m+3Ø1/2'', Malla Elec.D2.3x2.3x1x1, AsAdic1/2@20c | 371.11 |  | 0
FPC0503.0050 | Partida | M | Peldañeado Ha. F'c=280kg/cm² enc. mad., qq/m3=2.50 | 144.94 |  | 0
|  |  | Total E3ESTARCO2 | 1 | 0 | 0
E3ESTARCO3 | Capítulo | UD | NIVEL 2 | 1 | 0 | 0
ESTCOL1 | Partida | M3 | Columna H.A. F'c=280 kg/cm². 40x40, (AsV.12Ø1'' y 3Est. Ø3/8''@0.10); qq/m3=11.60 | 2.46 |  | 0
ESTVIG1 | Partida | M3 | "Viga H.A. F'c=280 kg/cm². 30x55cm, (8Ø3/4'' + 2Ø1/2'' y Est. Ø3/8''@10); qq/m3=4.03" | 3.4 |  | 0
ESTMURASCENSOR | Partida | M3 | Muro de Ascensor de H.A. F'c=280 kg/cm², qq/m3=3.50 | 5.07 |  | 0
ESTMURBLO | Partida | M2 | "Muro bloque horm. 8'', A.H. 3/8''@ 60cm, A.V. 3/8''@60cm C/LL. S.N.P." | 170.25 |  | 0
ESTVIGAMA | Partida | M3 | "Viga amarre H.A. F'c=210 Kg/cm². 20x20cm, qq/m3=6.00" | 3.89 |  | 0
ESTDINT | Partida | M3 | "Dintel H.A. F'c=210 Kg/cm². 20x20cm, qq/m3=4.00" | 0.18 |  | 0
ESTCOLAMA | Partida | M3 | "Col. amarre H.A. F'c=210 Kg/cm² enc. mad. 20x20cm, qq/m3=6.00" | 3.69 |  | 0
ESTLOSAMACIZ | Partida | M3 | Losa de H.A. de 15CM F'c=280 kg/cm², qq/m3=1.86 | 6.18 |  | 0
ESTLOSARAMPAESC | Partida | M3 | "Losa rampa escalera Ha. F'c=280 kg/cm². esp. 15cm, qq/m3=1.86" | 3.16 |  | 0
ESTLOS | Partida | M2 | "Losa Alig HA F'c=280Kg/cm² e25cm,5cm top ,bovedillas 0.5x0.5x0.2, nervios0.15m+3Ø1/2'', Malla Elec.D2.3x2.3x1x1, AsAdic1/2@20c | 371.11 |  | 0
FPC0503.0050 | Partida | M | Peldañeado Ha. F'c=280kg/cm² enc. mad., qq/m3=2.50 | 144.94 |  | 0
|  |  | Total E3ESTARCO3 | 1 | 0 | 0
E3ESTARCO4 | Capítulo | UD | NIVEL 3 | 1 | 0 | 0
ESTCOL1 | Partida | M3 | Columna H.A. F'c=280 kg/cm². 40x40, (AsV.12Ø1'' y 3Est. Ø3/8''@0.10); qq/m3=11.60 | 2.46 |  | 0
ESTVIG1 | Partida | M3 | "Viga H.A. F'c=280 kg/cm². 30x55cm, (8Ø3/4'' + 2Ø1/2'' y Est. Ø3/8''@10); qq/m3=4.03" | 3.4 |  | 0
ESTMURASCENSOR | Partida | M3 | Muro de Ascensor de H.A. F'c=280 kg/cm², qq/m3=3.50 | 5.07 |  | 0
ESTMURBLO | Partida | M2 | "Muro bloque horm. 8'', A.H. 3/8''@ 60cm, A.V. 3/8''@60cm C/LL. S.N.P." | 170.25 |  | 0
ESTVIGAMA | Partida | M3 | "Viga amarre H.A. F'c=210 Kg/cm². 20x20cm, qq/m3=6.00" | 3.89 |  | 0
ESTDINT | Partida | M3 | "Dintel H.A. F'c=210 Kg/cm². 20x20cm, qq/m3=4.00" | 0.18 |  | 0
ESTCOLAMA | Partida | M3 | "Col. amarre H.A. F'c=210 Kg/cm² enc. mad. 20x20cm, qq/m3=6.00" | 3.69 |  | 0
ESTLOSAMACIZ | Partida | M3 | Losa de H.A. de 15CM F'c=280 kg/cm², qq/m3=1.86 | 6.18 |  | 0
ESTLOSARAMPAESC | Partida | M3 | "Losa rampa escalera Ha. F'c=280 kg/cm². esp. 15cm, qq/m3=1.86" | 3.16 |  | 0
ESTLOS | Partida | M2 | "Losa Alig HA F'c=280Kg/cm² e25cm,5cm top ,bovedillas 0.5x0.5x0.2, nervios0.15m+3Ø1/2'', Malla Elec.D2.3x2.3x1x1, AsAdic1/2@20c | 371.11 |  | 0
FPC0503.0050 | Partida | M | Peldañeado Ha. F'c=280kg/cm² enc. mad., qq/m3=2.50 | 144.94 |  | 0
|  |  | Total E3ESTARCO4 | 1 | 0 | 0
E3ESTARCO5 | Capítulo | UD | NIVEL 4 | 1 | 0 | 0
ESTCOL1 | Partida | M3 | Columna H.A. F'c=280 kg/cm². 40x40, (AsV.12Ø1'' y 3Est. Ø3/8''@0.10); qq/m3=11.60 | 2.46 |  | 0
ESTVIG1 | Partida | M3 | "Viga H.A. F'c=280 kg/cm². 30x55cm, (8Ø3/4'' + 2Ø1/2'' y Est. Ø3/8''@10); qq/m3=4.03" | 3.4 |  | 0
ESTMURASCENSOR | Partida | M3 | Muro de Ascensor de H.A. F'c=280 kg/cm², qq/m3=3.50 | 5.07 |  | 0
ESTMURBLO | Partida | M2 | "Muro bloque horm. 8'', A.H. 3/8''@ 60cm, A.V. 3/8''@60cm C/LL. S.N.P." | 170.25 |  | 0
ESTVIGAMA | Partida | M3 | "Viga amarre H.A. F'c=210 Kg/cm². 20x20cm, qq/m3=6.00" | 3.89 |  | 0
ESTDINT | Partida | M3 | "Dintel H.A. F'c=210 Kg/cm². 20x20cm, qq/m3=4.00" | 0.18 |  | 0
ESTCOLAMA | Partida | M3 | "Col. amarre H.A. F'c=210 Kg/cm² enc. mad. 20x20cm, qq/m3=6.00" | 3.69 |  | 0
ESTLOSAMACIZ | Partida | M3 | Losa de H.A. de 15CM F'c=280 kg/cm², qq/m3=1.86 | 6.18 |  | 0
ESTLOSARAMPAESC | Partida | M3 | "Losa rampa escalera Ha. F'c=280 kg/cm². esp. 15cm, qq/m3=1.86" | 3.16 |  | 0
ESTLOS | Partida | M2 | "Losa Alig HA F'c=280Kg/cm² e25cm,5cm top ,bovedillas 0.5x0.5x0.2, nervios0.15m+3Ø1/2'', Malla Elec.D2.3x2.3x1x1, AsAdic1/2@20c | 371.11 |  | 0
FPC0503.0050 | Partida | M | Peldañeado Ha. F'c=280kg/cm² enc. mad., qq/m3=2.50 | 144.94 |  | 0
|  |  | Total E3ESTARCO5 | 1 | 0 | 0
E3ESTARCO6 | Capítulo | UD | CUBIERTA | 1 | 0 | 0
ESTBLOANT | Partida | M2 | BLOQUES DE HORMIGON 8´´ (ANTEPECHO); 20x20x40, AsV-ø3/8"G60@20, AsH-ø3/8"G60@60 | 180.08 |  | 0
|  |  | Total E3ESTARCO6 | 1 | 0 | 0
|  |  | Total E3ESTARCO | 1 | 0 | 0
|  |  | Total E3EST | 1 | 0 | 0
E3ARQ | Capítulo | UD | TERMINACIONES ARQUITECTONICAS | 1 | 0 | 0
E3ARQ1 | Capítulo | UD | NIVEL 1 | 1 | 0 | 0
E3ARQ1.1 | Capítulo | UD | DIVISIONES | 1 | 0 | 0
ARQDIVMAD | Partida | M2 | Listones de Madera Circulares p/divison de ducha | 234.51 |  | 0
|  |  | Total E3ARQ1.1 | 1 | 0 | 0
E3ARQ1.2 | Capítulo | UD | FALSOS TECHOS | 1 | 0 | 0
C0803.0010.S | Partida | M2 | falso techo plancha de yeso 1/2'', hidrofuga, hasta 3mts, 1 5/8'', C25. | 1450.93 |  | 0
FPC0801.0060 | Partida | M | tabica para falso techo tablaroca hasta 40cm. | 1179.51 |  | 0
FPC0801.0090 | Partida | u | registro para instalaciones en falso techo tablaroca 60x60cm. | 118.59 |  | 0
FPC0801.0105 | Partida | u | registro para instalaciones en falso techo tablaroca 200x40cm | 59.29 |  | 0
|  |  | Total E3ARQ1.2 | 1 | 0 | 0
E3ARQ1.3 | Capítulo | UD | TERMINACIÓN DE SUPERFICIES | 1 | 0 | 0
FPC0901.0010 | Partida | M2 | fraguache en superficies concreto | 8235.06 |  | 0
FPC0901.0030 | Partida | M2 | pañete liso paredes interiores | 4592.42 |  | 0
FPC0901.0080 | Partida | M2 | pañete liso techos planos | 2002.06 |  | 0
FPC0902.0030 | Partida | M | perfilación de cantos o aristas | 2708.56 |  | 0
FPC0902.0060 | Partida | M | terminación de mochetas 8'' | 964.62 |  | 0
FPC0902.0090 | Partida | M | formación de goteros de ranuras | 312.18 |  | 0
FPC1901.0010 | Partida | M2 | pintura de base blanca paramento interior | 7435.78 |  | 0
FPC1901.0040 | Partida | M2 | pintura acrílica satinada paramento interior | 7435.78 |  | 0
|  |  | Total E3ARQ1.3 | 1 | 0 | 0
E3ARQ1.4 | Capítulo | UD | PISOS Y REVESTIMIENTOS | 1 | 0 | 0
ARQREVMAD | Partida | M2 | Revestimiento enchapadao de madera | 472.28 |  | 0
ARQPISO | Partida | M2 | Piso Porcelánico RodanoAcero 120x120cm | 945.15 |  | 0
ARQPISAC | Partida | M2 | Piso Porcelánico Bottega Acero 120x120cm Areas Comunes | 355.76 |  | 0
ARQZOCROD | Partida | M | Zócalo porcelánico RodanoAcero 8x120cm. | 641.27 |  | 0
ARQZOCAC | Partida | M | Zócalo porcelánico Bottega Acero 8x120cm Areas Comunes | 241.62 |  | 0
ARQPISOTRIT | Partida | M2 | Piso Triturado | 96.06 |  | 0
ARQPISOMAD | Partida | M2 | Piso Porcelanato Madera | 445 |  | 0
ARQREVHEX | Partida | M2 | Revestimiento Hexagonal Ducha | 194.48 |  | 0
|  |  | Total E3ARQ1.4 | 1 | 0 | 0
E3ARQ1.5 | Capítulo | UD | MISCELÁNEOS | 1 | 0 | 0
FPC1301.0080 | Partida | M2 | imperm. balcones y terrazas con mortero | 1780.01 |  | 0
FPC1401.0030 | Partida | M3 | torta de nivelación de piso 7cm | 515.75 |  | 0
FPC1501.0010 | Partida | u | colocación premarcos de madera hasta 4m² | 60 |  | 0
FPC1503.0055 | Partida | u | abertura de rejilla de ventilación 400x400mm. | 28 |  | 0
FPC1503.0060 | Partida | u | formación de cajeado boca incendio 75x75x25cm. | 2.47 |  | 0
FPC1503.0070 | Partida | u | formación de cajeado extintor móvil 75x40x25cm. | 2.47 |  | 0
FPC1504.0190 | Partida | M2 | limpieza final | 2326.47 |  | 0
FPC1504.0191 | Partida | M | Baranda 700MM PIPE | 411.76 |  | 0
FPC1504.0192 | Partida | M | Baranda 900MM PIPE | 27.45 |  | 0
ARQAPA.1 | Partida |  | Ducha - Grifería monocontrol cuadrada | 28 |  | 0
ARQAPA.2 | Partida | Und | Ducha - Regadera: Regadera | 3.29 |  | 0
ARQAPA.3 | Partida | Und | Grifería de muro - bicontrol | 57 |  | 0
ARQAPA.4 | Partida | Und | Lavamanos premium | 57 |  | 0
ARQAPA.5 | Partida | Und | Lavaescobas | 1.37 |  | 0
ARQAPA.6 | Partida | Und | Regadera ducha Polished Chrome | 24.71 |  | 0
ARQAPA.7 | Partida | Und | Rejilla de piso rectangulares para ducha | 103.22 |  | 0
ARQAPA.8 | Partida | Und | Sanitaria Redondo Blanco Fluxometro | 29 |  | 0
ARQAPA.9 | Partida | Und | Teleducha Lumicoat Chrome | 28 |  | 0
ARQAPA.10 | Partida |  | Tub-Free Standing-3D: 30" x 60" | 28 |  | 0
|  |  | Total E3ARQ1.5 | 1 | 0 | 0
|  |  | Total E3ARQ1 | 1 | 0 | 0
E3ARQ2 | Capítulo | UD | NIVEL 2 | 1 | 0 | 0
E3ARQ2.1 | Capítulo | UD | DIVISIONES | 1 | 0 | 0
ARQDIVMAD | Partida | M2 | Listones de Madera Circulares p/divison de ducha | 234.51 |  | 0
|  |  | Total E3ARQ2.1 | 1 | 0 | 0
E3ARQ2.2 | Capítulo | UD | FALSOS TECHOS | 1 | 0 | 0
C0803.0010.S | Partida | M2 | falso techo plancha de yeso 1/2'', hidrofuga, hasta 3mts, 1 5/8'', C25. | 1450.93 |  | 0
FPC0801.0060 | Partida | M | tabica para falso techo tablaroca hasta 40cm. | 1179.51 |  | 0
FPC0801.0090 | Partida | u | registro para instalaciones en falso techo tablaroca 60x60cm. | 118.59 |  | 0
FPC0801.0105 | Partida | u | registro para instalaciones en falso techo tablaroca 200x40cm | 59.29 |  | 0
|  |  | Total E3ARQ2.2 | 1 | 0 | 0
E3ARQ2.3 | Capítulo | UD | TERMINACIÓN DE SUPERFICIES | 1 | 0 | 0
FPC0901.0010 | Partida | M2 | fraguache en superficies concreto | 8235.06 |  | 0
FPC0901.0030 | Partida | M2 | pañete liso paredes interiores | 4592.42 |  | 0
FPC0901.0080 | Partida | M2 | pañete liso techos planos | 2002.06 |  | 0
FPC0902.0030 | Partida | M | perfilación de cantos o aristas | 2708.56 |  | 0
FPC0902.0060 | Partida | M | terminación de mochetas 8'' | 964.62 |  | 0
FPC0902.0090 | Partida | M | formación de goteros de ranuras | 312.18 |  | 0
FPC1901.0010 | Partida | M2 | pintura de base blanca paramento interior | 7435.78 |  | 0
FPC1901.0040 | Partida | M2 | pintura acrílica satinada paramento interior | 7435.78 |  | 0
|  |  | Total E3ARQ2.3 | 1 | 0 | 0
E3ARQ2.4 | Capítulo | UD | PISOS Y REVESTIMIENTOS | 1 | 0 | 0
ARQREVMAD | Partida | M2 | Revestimiento enchapadao de madera | 472.28 |  | 0
ARQPISO | Partida | M2 | Piso Porcelánico RodanoAcero 120x120cm | 945.15 |  | 0
ARQPISAC | Partida | M2 | Piso Porcelánico Bottega Acero 120x120cm Areas Comunes | 355.76 |  | 0
ARQZOCROD | Partida | M | Zócalo porcelánico RodanoAcero 8x120cm. | 641.27 |  | 0
ARQZOCAC | Partida | M | Zócalo porcelánico Bottega Acero 8x120cm Areas Comunes | 241.62 |  | 0
ARQPISOTRIT | Partida | M2 | Piso Triturado | 96.06 |  | 0
ARQPISOMAD | Partida | M2 | Piso Porcelanato Madera | 445 |  | 0
ARQREVHEX | Partida | M2 | Revestimiento Hexagonal Ducha | 194.48 |  | 0
|  |  | Total E3ARQ2.4 | 1 | 0 | 0
E3ARQ2.5 | Capítulo | UD | MISCELÁNEOS | 1 | 0 | 0
FPC1301.0080 | Partida | M2 | imperm. balcones y terrazas con mortero | 1780.01 |  | 0
FPC1401.0030 | Partida | M3 | torta de nivelación de piso 7cm | 515.75 |  | 0
FPC1501.0010 | Partida | u | colocación premarcos de madera hasta 4m² | 60 |  | 0
FPC1503.0055 | Partida | u | abertura de rejilla de ventilación 400x400mm. | 28 |  | 0
FPC1503.0060 | Partida | u | formación de cajeado boca incendio 75x75x25cm. | 2.47 |  | 0
FPC1503.0070 | Partida | u | formación de cajeado extintor móvil 75x40x25cm. | 2.47 |  | 0
FPC1504.0190 | Partida | M2 | limpieza final | 2326.47 |  | 0
FPC1504.0191 | Partida | M | Baranda 700MM PIPE | 411.76 |  | 0
FPC1504.0192 | Partida | M | Baranda 900MM PIPE | 27.45 |  | 0
ARQAPA.1 | Partida |  | Ducha - Grifería monocontrol cuadrada | 28 |  | 0
ARQAPA.2 | Partida | Und | Ducha - Regadera: Regadera | 3.29 |  | 0
ARQAPA.3 | Partida | Und | Grifería de muro - bicontrol | 57 |  | 0
ARQAPA.4 | Partida | Und | Lavamanos premium | 57 |  | 0
ARQAPA.5 | Partida | Und | Lavaescobas | 1.37 |  | 0
ARQAPA.6 | Partida | Und | Regadera ducha Polished Chrome | 24.71 |  | 0
ARQAPA.7 | Partida | Und | Rejilla de piso rectangulares para ducha | 103.22 |  | 0
ARQAPA.8 | Partida | Und | Sanitaria Redondo Blanco Fluxometro | 29 |  | 0
ARQAPA.9 | Partida | Und | Teleducha Lumicoat Chrome | 28 |  | 0
ARQAPA.10 | Partida |  | Tub-Free Standing-3D: 30" x 60" | 28 |  | 0
|  |  | Total E3ARQ2.5 | 1 | 0 | 0
|  |  | Total E3ARQ2 | 1 | 0 | 0
E3ARQ3 | Capítulo | UD | NIVEL 3 | 1 | 0 | 0
E3ARQ3.1 | Capítulo | UD | DIVISIONES | 1 | 0 | 0
ARQDIVMAD | Partida | M2 | Listones de Madera Circulares p/divison de ducha | 234.51 |  | 0
|  |  | Total E3ARQ3.1 | 1 | 0 | 0
E3ARQ3.2 | Capítulo | UD | FALSOS TECHOS | 1 | 0 | 0
C0803.0010.S | Partida | M2 | falso techo plancha de yeso 1/2'', hidrofuga, hasta 3mts, 1 5/8'', C25. | 1450.93 |  | 0
FPC0801.0060 | Partida | M | tabica para falso techo tablaroca hasta 40cm. | 1179.51 |  | 0
FPC0801.0090 | Partida | u | registro para instalaciones en falso techo tablaroca 60x60cm. | 118.59 |  | 0
FPC0801.0105 | Partida | u | registro para instalaciones en falso techo tablaroca 200x40cm | 59.29 |  | 0
|  |  | Total E3ARQ3.2 | 1 | 0 | 0
E3ARQ3.3 | Capítulo | UD | TERMINACIÓN DE SUPERFICIES | 1 | 0 | 0
FPC0901.0010 | Partida | M2 | fraguache en superficies concreto | 8235.06 |  | 0
FPC0901.0030 | Partida | M2 | pañete liso paredes interiores | 4592.42 |  | 0
FPC0901.0080 | Partida | M2 | pañete liso techos planos | 2002.06 |  | 0
FPC0902.0030 | Partida | M | perfilación de cantos o aristas | 2708.56 |  | 0
FPC0902.0060 | Partida | M | terminación de mochetas 8'' | 964.62 |  | 0
FPC0902.0090 | Partida | M | formación de goteros de ranuras | 312.18 |  | 0
FPC1901.0010 | Partida | M2 | pintura de base blanca paramento interior | 7435.78 |  | 0
FPC1901.0040 | Partida | M2 | pintura acrílica satinada paramento interior | 7435.78 |  | 0
|  |  | Total E3ARQ3.3 | 1 | 0 | 0
E3ARQ3.4 | Capítulo | UD | PISOS Y REVESTIMIENTOS | 1 | 0 | 0
ARQREVMAD | Partida | M2 | Revestimiento enchapadao de madera | 472.28 |  | 0
ARQPISO | Partida | M2 | Piso Porcelánico RodanoAcero 120x120cm | 945.15 |  | 0
ARQPISAC | Partida | M2 | Piso Porcelánico Bottega Acero 120x120cm Areas Comunes | 355.76 |  | 0
ARQZOCROD | Partida | M | Zócalo porcelánico RodanoAcero 8x120cm. | 641.27 |  | 0
ARQZOCAC | Partida | M | Zócalo porcelánico Bottega Acero 8x120cm Areas Comunes | 241.62 |  | 0
ARQPISOTRIT | Partida | M2 | Piso Triturado | 96.06 |  | 0
ARQPISOMAD | Partida | M2 | Piso Porcelanato Madera | 445 |  | 0
ARQREVHEX | Partida | M2 | Revestimiento Hexagonal Ducha | 194.48 |  | 0
|  |  | Total E3ARQ3.4 | 1 | 0 | 0
E3ARQ3.5 | Capítulo | UD | MISCELÁNEOS | 1 | 0 | 0
FPC1301.0080 | Partida | M2 | imperm. balcones y terrazas con mortero | 1780.01 |  | 0
FPC1401.0030 | Partida | M3 | torta de nivelación de piso 7cm | 515.75 |  | 0
FPC1501.0010 | Partida | u | colocación premarcos de madera hasta 4m² | 60 |  | 0
FPC1503.0055 | Partida | u | abertura de rejilla de ventilación 400x400mm. | 28 |  | 0
FPC1503.0060 | Partida | u | formación de cajeado boca incendio 75x75x25cm. | 2.47 |  | 0
FPC1503.0070 | Partida | u | formación de cajeado extintor móvil 75x40x25cm. | 2.47 |  | 0
FPC1504.0190 | Partida | M2 | limpieza final | 2326.47 |  | 0
ARQAPA.1 | Partida |  | Ducha - Grifería monocontrol cuadrada | 28 |  | 0
ARQAPA.2 | Partida | Und | Ducha - Regadera: Regadera | 3.29 |  | 0
ARQAPA.3 | Partida | Und | Grifería de muro - bicontrol | 57 |  | 0
ARQAPA.4 | Partida | Und | Lavamanos premium | 57 |  | 0
ARQAPA.5 | Partida | Und | Lavaescobas | 1.37 |  | 0
ARQAPA.6 | Partida | Und | Regadera ducha Polished Chrome | 24.71 |  | 0
ARQAPA.7 | Partida | Und | Rejilla de piso rectangulares para ducha | 103.22 |  | 0
ARQAPA.8 | Partida | Und | Sanitaria Redondo Blanco Fluxometro | 29 |  | 0
ARQAPA.9 | Partida | Und | Teleducha Lumicoat Chrome | 28 |  | 0
ARQAPA.10 | Partida |  | Tub-Free Standing-3D: 30" x 60" | 28 |  | 0
FPC1504.0191 | Partida | M | Baranda 700MM PIPE | 411.76 |  | 0
FPC1504.0192 | Partida | M | Baranda 900MM PIPE | 27.45 |  | 0
|  |  | Total E3ARQ3.5 | 1 | 0 | 0
|  |  | Total E3ARQ3 | 1 | 0 | 0
E3ARQ4 | Capítulo | UD | NIVEL 4 | 1 | 0 | 0
E3ARQ4.1 | Capítulo | UD | DIVISIONES | 1 | 0 | 0
ARQDIVMAD | Partida | M2 | Listones de Madera Circulares p/divison de ducha | 234.51 |  | 0
|  |  | Total E3ARQ4.1 | 1 | 0 | 0
E3ARQ4.2 | Capítulo | UD | FALSOS TECHOS | 1 | 0 | 0
C0803.0010.S | Partida | M2 | falso techo plancha de yeso 1/2'', hidrofuga, hasta 3mts, 1 5/8'', C25. | 1450.93 |  | 0
FPC0801.0060 | Partida | M | tabica para falso techo tablaroca hasta 40cm. | 1179.51 |  | 0
FPC0801.0090 | Partida | u | registro para instalaciones en falso techo tablaroca 60x60cm. | 118.59 |  | 0
FPC0801.0105 | Partida | u | registro para instalaciones en falso techo tablaroca 200x40cm | 59.29 |  | 0
|  |  | Total E3ARQ4.2 | 1 | 0 | 0
E3ARQ4.3 | Capítulo | UD | TERMINACIÓN DE SUPERFICIES | 1 | 0 | 0
FPC0901.0010 | Partida | M2 | fraguache en superficies concreto | 8235.06 |  | 0
FPC0901.0030 | Partida | M2 | pañete liso paredes interiores | 4592.42 |  | 0
FPC0901.0080 | Partida | M2 | pañete liso techos planos | 2002.06 |  | 0
FPC0902.0030 | Partida | M | perfilación de cantos o aristas | 2708.56 |  | 0
FPC0902.0060 | Partida | M | terminación de mochetas 8'' | 964.62 |  | 0
FPC0902.0090 | Partida | M | formación de goteros de ranuras | 312.18 |  | 0
FPC1901.0010 | Partida | M2 | pintura de base blanca paramento interior | 7435.78 |  | 0
FPC1901.0040 | Partida | M2 | pintura acrílica satinada paramento interior | 7435.78 |  | 0
|  |  | Total E3ARQ4.3 | 1 | 0 | 0
E3ARQ4.4 | Capítulo | UD | PISOS Y REVESTIMIENTOS | 1 | 0 | 0
ARQREVMAD | Partida | M2 | Revestimiento enchapadao de madera | 472.28 |  | 0
ARQPISO | Partida | M2 | Piso Porcelánico RodanoAcero 120x120cm | 945.15 |  | 0
ARQPISAC | Partida | M2 | Piso Porcelánico Bottega Acero 120x120cm Areas Comunes | 355.76 |  | 0
ARQZOCROD | Partida | M | Zócalo porcelánico RodanoAcero 8x120cm. | 641.27 |  | 0
ARQZOCAC | Partida | M | Zócalo porcelánico Bottega Acero 8x120cm Areas Comunes | 241.62 |  | 0
ARQPISOTRIT | Partida | M2 | Piso Triturado | 96.06 |  | 0
ARQPISOMAD | Partida | M2 | Piso Porcelanato Madera | 445 |  | 0
ARQREVHEX | Partida | M2 | Revestimiento Hexagonal Ducha | 194.48 |  | 0
|  |  | Total E3ARQ4.4 | 1 | 0 | 0
E3ARQ4.5 | Capítulo | UD | MISCELÁNEOS | 1 | 0 | 0
FPC1301.0080 | Partida | M2 | imperm. balcones y terrazas con mortero | 515.75 |  | 0
FPC1401.0030 | Partida | M3 | torta de nivelación de piso 7cm | 736.78 |  | 0
FPC1501.0010 | Partida | u | colocación premarcos de madera hasta 4m² | 60 |  | 0
FPC1503.0055 | Partida | u | abertura de rejilla de ventilación 400x400mm. | 28 |  | 0
FPC1503.0060 | Partida | u | formación de cajeado boca incendio 75x75x25cm. | 2.47 |  | 0
FPC1503.0070 | Partida | u | formación de cajeado extintor móvil 75x40x25cm. | 2.47 |  | 0
FPC1504.0190 | Partida | M2 | limpieza final | 2326.47 |  | 0
ARQAPA.1 | Partida |  | Ducha - Grifería monocontrol cuadrada | 28 |  | 0
ARQAPA.2 | Partida | Und | Ducha - Regadera: Regadera | 3.29 |  | 0
ARQAPA.3 | Partida | Und | Grifería de muro - bicontrol | 57 |  | 0
ARQAPA.4 | Partida | Und | Lavamanos premium | 57 |  | 0
ARQAPA.5 | Partida | Und | Lavaescobas | 1.37 |  | 0
ARQAPA.6 | Partida | Und | Regadera ducha Polished Chrome | 24.71 |  | 0
ARQAPA.7 | Partida | Und | Rejilla de piso rectangulares para ducha | 103.22 |  | 0
ARQAPA.8 | Partida | Und | Sanitaria Redondo Blanco Fluxometro | 29 |  | 0
ARQAPA.9 | Partida | Und | Teleducha Lumicoat Chrome | 28 |  | 0
ARQAPA.10 | Partida |  | Tub-Free Standing-3D: 30" x 60" | 28 |  | 0
FPC1504.0191 | Partida | M | Baranda 700MM PIPE | 411.76 |  | 0
FPC1504.0192 | Partida | M | Baranda 900MM PIPE | 27.45 |  | 0
|  |  | Total E3ARQ4.5 | 1 | 0 | 0
|  |  | Total E3ARQ4 | 1 | 0 | 0
E3FACHA | Capítulo | UD | FACHADAS EXTERIORES | 1 | 0 | 0
ESTMURBLO | Partida | M2 | "Muro bloque horm. 8'', A.H. 3/8''@ 60cm, A.V. 3/8''@60cm C/LL. S.N.P." | 3049.53 |  | 0
ESTVIGAMA | Partida | M3 | "Viga amarre H.A. F'c=210 Kg/cm². 20x20cm, qq/m3=6.00" | 69.71 |  | 0
ESTCOLAMA | Partida | M3 | "Col. amarre H.A. F'c=210 Kg/cm² enc. mad. 20x20cm, qq/m3=6.00" | 60.99 |  | 0
PANELGRC | Partida | M2 | Suministro e Instalación de Panel GRC (incluye andamios, traslado de materiales, limpieza, pintura) | 6099.06 |  | 0
CURTWMAD5X10 | Partida | M2 | Muro Cortina Madera 5x10cm | 243.76 |  | 0
CURTWMAD10X20 | Partida | M2 | Muro Cortina Madera 10x20cm | 318.98 |  | 0
ARQBALC | Partida | M2 | Balconera h=1.02m; e=1/2'' | 317.33 |  | 0
ARQTECHBALMAD | Partida | M2 | Techo Enchapado de Madera en Balcones | 1462.31 |  | 0
|  |  | Total E3FACHA | 1 | 0 | 0
|  |  | Total E3ARQ | 1 | 0 | 0
E3PUERVENT | Capítulo | UD | PUERTAS Y VENTANAS | 1 | 0 | 0
ARQPUE.1 | Partida | Ud | Access_Panel-Wall_Door-Activar-Exterior_Access-XPS: Microcemento 0.60 x 0.60 | 6 |  | 0
ARQPUE.2 | Partida | Ud | Regsitro Enchape Madera 0.60 x 0.60, Roble, incl. herrajes | 108 |  | 0
ARQPUE.3 | Partida | Ud | Puerta Batiente doble: 1.30m x 2.50m, Roble, incl. herrajes | 98 |  | 0
ARQPUE.4 | Partida | Ud | Batiente_SinChapa: 0.60m x 2.50m 2, incl. tiradores | 13 |  | 0
ARQPUE.5 | Partida | Ud | Cabina de ducha: Cabina ducha P-1, incl. tiradores | 1 |  | 0
ARQPUE.6 | Partida | Ud | Cabina de ducha: Puerta ducha 1.00x2.60m + Fijo 0.40x2.60, P-75, incl. tiradores | 224 |  | 0
ARQPUE.7 | Partida | Ud | Fijo de ducha: Cabina ducha 1.00x2.60m, P-75, incl. tiradores | 114 |  | 0
ARQPUE.8 | Partida | Ud | Puerta Pivotante 1.00m x 2.50m, Roble, incl. herrajes | 114 |  | 0
ARQPUE.9 | Partida | Ud | Puerta Pivotante 1.00m x 2.30m, Roble, incl. herrajes | 4 |  | 0
ARQPUE.10 | Partida | Ud | Puerta Pivotante: 0.6m x 2.30m, Roble, incl. herrajes | 1 |  | 0
ARQPUE.11 | Partida | Ud | Puerta Pivotante: 0.6m x 2.40m, Roble, incl. herrajes | 2 |  | 0
ARQPUE.12 | Partida | Ud | Puerta Pivotante: 0.80m x 2.30m, Roble, incl. herrajes | 13 |  | 0
ARQPUE.13 | Partida | Ud | Puerta Pivotante: 0.35m x 2.40m, Roble, incl. herrajes | 1 |  | 0
ARQPUE.14 | Partida | Ud | Puerta Pivotante: 0.90m x 2.40m, Roble, incl. herrajes | 6 |  | 0
ARQPUE.15 | Partida | Ud | Puerta Pivotante: 1.0m x 2.40m, Roble, incl. herrajes | 1 |  | 0
ARQPUE.16 | Partida | Ud | Puerta Pivotante: Secret box 0.60m x 0.60m, Roble, incl. herrajes | 100 |  | 0
ARQPUE.17 | Partida | Ud | PUERTA VESTIER HAB: 0.90m x 2.30m, Roble, incl. herrajes | 221 |  | 0
ARQPUE.18 | Partida | Ud | Puertavidriera: 3.475 m x 2.72 m, E-60, cristal 3/8'' laminado, incl. tiradores | 115 |  | 0
ARQPUE.19 | Partida | Ud | Puertavidriera: Puerta Vidriera 3 Cuerpos 4.00m, E-60, cristal 3/8'' laminado, incl. tiradores | 4 |  | 0
|  |  | Total E3PUERVENT | 1 | 0 | 0
E3MEC | Capítulo | UD | ELEVADORES | 1 | 0 | 0
MEC01 | Partida | Ud | Suministro e Instalación de Ascensor de 13 pasajeros | 4 |  | 0
|  |  | Total E3MEC | 1 | 0 | 0
|  |  | Total HOTEL7.E3 | 1 | 0 | 0
HOTEL7.E4 | Capítulo | UD | EDIFICIO DE HABITACIONES DE PLAYA | 1 | 0 | 0
E4MOV | Capítulo | UD | MOVIMIENTO DE TIERRA | 1 | 0 | 0
EXCAVCONRETRO | Partida | M3N | Excavación de roca a cielo abierto | 929.41 |  | 0
EXCAVMATNCRETRO | Partida | M3N | Excavación de material no clasificado a cielo abierto | 398.32 |  | 0
FPC0401.0010 | Partida | M2 | Tratamiento insecticida en fundaciones | 1617.15 |  | 0
RELLREP | Partida | M3c | Relleno de material granular clasificado (incluye suministro, acarreo, regado, nivelado y compactado)-mina a 20km | 1072.69 |  | 0
H.1.1.2.5 | Partida | M3S | Carga y Bote de Material - distancia=15km | 1726.05 |  | 0
H.1.1.2.6 | Partida | M2 | Perfilacion de Paredes y Fondos | 1617.15 |  | 0
|  |  | Total E4MOV | 1 | 0 | 0
E4PRELIM | Capítulo | UD | PRELIMINARES | 1 | 0 | 0
FPC0202.0010 | Partida | M | Replanteo y charrancha (incluye Brigada Topografica) | 277 |  | 0
|  |  | Total E4PRELIM | 1 | 0 | 0
E4EST | Capítulo | UD | HORMIGON ARMADO | 1 | 0 | 0
E4ESTHABSWO | Capítulo | UD | SWIN-UP | 1 | 0 | 0
ESTHORNIV | Partida | M3 | Hormigón de nivelación | 21.18 |  | 0
MURHORBNPH20 | Partida | M3 | MURO DE H.A. DE 20CM F'C=280KG/CM2 QQ/M3=3.5 | 60.41 |  | 0
LOSAPISWIMOUT | Partida | M3 | LOSA DE PISO DE H.A. DE 20CM F'C=250/CM2 c/Malla Electro-soldada | 84.71 |  | 0
|  |  | Total E4ESTHABSWO | 1 | 0 | 0
E4EST1 | Capítulo | UD | FUNDACIONES | 1 | 0 | 0
ESTHORNIV | Partida | M3 | Hormigón de nivelación | 67.73 |  | 0
ESTLOSPIS | Partida | M3 | "Losa de piso (sobre relleno), e=10cm, malla electrosoldada D2.3xD2.3 (100x100) F'C=210Kg/CM2 | 118.57 |  | 0
ESTZAPZ4 | Partida | M3 | Zapata de Columna f'c=280kg/cm2 (1.50m x 1.50m x 0.45m), Ø1/2"@0.15m A.D. / A.C., qq/m3=1.9 | 75.93 |  | 0
ZAPMURH | Partida | M3 | ZAPATAS DE MURO BLOQUE H S1/S2: 0.60 m x 0.25 m, 3ø3/8"+ø3/8"@0.15 | 179.1 |  | 0
|  |  | Total E4EST1 | 1 | 0 | 0
E4EST2 | Capítulo | UD | NIVEL 1 | 1 | 0 | 0
ESTCOL1 | Partida | M3 | Columna H.A. F'c=280 kg/cm². 40x40, (AsV.12Ø1'' y 3Est. Ø3/8''@0.10); qq/m3=11.60 | 60 |  | 0
ESTVIG3 | Partida | M3 | Viga H.A. F'c=280 kg/cm². 40x60cm, (12Ø1'' y Est. Ø3/8''@10m + Acero Adic. En Nudo) qq/m3=3.26 | 90.84 |  | 0
ESTVIG4 | Partida | M3 | Viga H.A. F'c=280 kg/cm².25x60cm, (6Ø3/4'' y Est. Ø3/8''@10m + Acero Adic. En Nudo) qq/m3=3.26 | 34.8 |  | 0
ESTLOSMAC1 | Partida | M3 | Losa Maciza H.A. F'c=280 Kg/cm² esp.15 cm, armado de Ø3/8'' @0.20m en ambas direcciones.QQ/M3=1.86 | 177.86 |  | 0
ESTMURBLOQ | Partida | M2 | BLOQUES DE HORMIGON 8'' PORTANTE; 20x20x40, AsV-ø3/8"G60@20, AsH-ø3/8"G60@60 | 3375 |  | 0
ESTVIGAMA | Partida | M3 | "Viga amarre H.A. F'c=210 Kg/cm². 20x20cm, qq/m3=6.00" | 39 |  | 0
ESTCOLAMA | Partida | M3 | "Col. amarre H.A. F'c=210 Kg/cm² enc. mad. 20x20cm, qq/m3=6.00" | 28.08 |  | 0
|  |  | Total E4EST2 | 1 | 0 | 0
|  |  | Total E4EST | 1 | 0 | 0
E4ARQ | Capítulo | UD | TERMINACIONES ARQUITECTONICAS | 1 | 0 | 0
E4ARQ1 | Capítulo |  | NIVEL 1 | 1 | 0 | 0
E4ARQ1.1 | Capítulo |  | DIVISIONES | 1 | 0 | 0
ARQDIVMAD | Partida | M2 | Listones de Madera Circulares p/divison de ducha | 64 |  | 0
|  |  | Total E4ARQ1.1 | 1 | 0 | 0
E4ARQ1.2 | Capítulo |  | FALSOS TECHOS | 1 | 0 | 0
C0803.0010.S | Partida | M2 | falso techo plancha de yeso 1/2'', hidrofuga, hasta 3mts, 1 5/8'', C25. | 850 |  | 0
|  |  | Total E4ARQ1.2 | 1 | 0 | 0
E4ARQ1.3 | Capítulo |  | TERMINACIÓN DE SUPERFICIES | 1 | 0 | 0
FPC0901.0010 | Partida | M2 | fraguache en superficies concreto | 12103.98 |  | 0
FPC0901.0030 | Partida | M2 | pañete liso paredes interiores | 6750 |  | 0
FPC0901.0080 | Partida | M2 | pañete liso techos planos | 2942.66 |  | 0
FPC0902.0030 | Partida | M | perfilación de cantos o aristas | 3981.06 |  | 0
FPC0902.0060 | Partida | M | terminación de mochetas 8'' | 1417.8 |  | 0
FPC0902.0090 | Partida | M | formación de goteros de ranuras | 458.86 |  | 0
FPC1901.0010 | Partida | M2 | pintura de base blanca paramento interior | 10929.18 |  | 0
FPC1901.0040 | Partida | M2 | pintura acrílica satinada paramento interior | 10929.18 |  | 0
|  |  | Total E4ARQ1.3 | 1 | 0 | 0
E4ARQ1.4 | Capítulo |  | PISOS Y REVESTIMIENTOS | 1 | 0 | 0
ARQPISOTRIT | Partida | M2 | Piso Triturado | 204 |  | 0
ARQPISOMAD | Partida | M2 | Piso Porcelanato Madera | 308 |  | 0
ARQPISOPIE | Partida | M2 | Piso Porcelanato Piedra | 222 |  | 0
ARQPISOCON | Partida | M2 | Piso Porcelanato Concreto | 843 |  | 0
|  |  | Total E4ARQ1.4 | 1 | 0 | 0
E4ARQ1.5 | Capítulo |  | MISCELÁNEOS | 1 | 0 | 0
FPC1301.0080 | Partida | M2 | imperm. balcones y terrazas con mortero | 1700 |  | 0
FPC1401.0030 | Partida | M3 | torta de nivelación de piso 7cm | 119 |  | 0
FPC1504.0190 | Partida | M2 | limpieza final | 1700 |  | 0
ARQAPA.4 | Partida | Und | Lavamanos premium | 22 |  | 0
ARQAPA.7 | Partida | Und | Rejilla de piso rectangulares para ducha | 11 |  | 0
ARQAPA.8 | Partida | Und | Sanitaria Redondo Blanco Fluxometro | 11 |  | 0
|  |  | Total E4ARQ1.5 | 1 | 0 | 0
|  |  | Total E4ARQ1 | 1 | 0 | 0
E4FACHA | Capítulo | UD | FACHADAS EXTERIORES | 1 | 0 | 0
CURTWMAD5X15 | Partida | M2 | Muro Cortina Madera 5x15cm | 306 |  | 0
ARQMURBLOCAL | Partida | M2 | Muro de Bloque Calado | 108 |  | 0
ARQPERGOL | Partida | M2 | Pergolado de Madera | 629.5 |  | 0
|  |  | Total E4FACHA | 1 | 0 | 0
|  |  | Total E4ARQ | 1 | 0 | 0
E4PUERVENT | Capítulo | UD | PUERTAS Y VENTANAS | 1 | 0 | 0
ARQPUE.23 | Partida | Ud | Regsitro Enchape Madera 0.60 x 0.60, Roble, incl. herrajes | 14 |  | 0
ARQPUE.22 | Partida | Ud | Puerta Batiente: 0.90m x 2.40m, Roble, incl. herrajes | 22 |  | 0
ARQPUE.24 | Partida | Ud | M_Door-Interior-Single-Pocket-2_Panel-Wood: 1200 x 2400mm, incl. tiradores | 7 |  | 0
ARQPUE.25 | Partida | Ud | M_Door-Interior-Single-Pocket-2_Panel-Wood: 1800 x 2400mm, incl. tiradores | 14 |  | 0
ARQPUE.9 | Partida | Ud | Puerta Pivotante 1.00m x 2.30m, Roble, incl. herrajes | 8 |  | 0
ARQPUE.12 | Partida | Ud | Puerta Pivotante: 0.80m x 2.30m, Roble, incl. herrajes | 6 |  | 0
ARQPUE.20 | Partida | Ud | Puerta Pivotante: 1.20 m x 2.30m, Roble, incl. herrajes | 3 |  | 0
ARQPUE.21 | Partida | Ud | Puerta Pivotante: 1.70 m x 2.30m, Roble, incl. herrajes | 4 |  | 0
ARQPUE.26 | Partida | Ud | Puerta Vidriera 3 Cuerpos de 1.35x4.00m, E-60, cristal 3/8'' laminado, incl. tiradores | 6 |  | 0
ARQPUE.27 | Partida | Ud | Puerta Vidriera 4 Cuerpos de 8.65x2.72m, E-60, cristal 3/8'' laminado, incl. tiradores | 4 |  | 0
|  |  | Total E4PUERVENT | 1 | 0 | 0
|  |  | Total HOTEL7.E4 | 1 | 0 | 0
HOTEL7.E7 | Capítulo | UD | SPA | 1 | 0 | 0
E7MOV | Capítulo | UD | MOVIMIENTO DE TIERRA | 1 | 0 | 0
EXCAVCONRETRO | Partida | M3N | Excavación de roca a cielo abierto | 1379.99 |  | 0
EXCAVMATNCRETRO | Partida | M3N | Excavación de material no clasificado a cielo abierto | 586.87 |  | 0
FPC0401.0010 | Partida | M2 | Tratamiento insecticida en fundaciones | 5880 |  | 0
RELLREP | Partida | M3c | Relleno de material granular clasificado (incluye suministro, acarreo, regado, nivelado y compactado)-mina a 20km | 857.38 |  | 0
H.1.1.2.5 | Partida | M3S | Carga y Bote de Material - distancia=15km | 2621.3 |  | 0
H.1.1.2.6 | Partida | M2 | Perfilacion de Paredes y Fondos | 1942.45 |  | 0
|  |  | Total E7MOV | 1 | 0 | 0
E7PRELIM | Capítulo | UD | PRELIMINARES | 1 | 0 | 0
FPC0202.0010 | Partida | M | Replanteo y charrancha (incluye Brigada Topografica) | 1080 |  | 0
|  |  | Total E7PRELIM | 1 | 0 | 0
E7EST | Capítulo | UD | HORMIGON ARMADO | 1 | 0 | 0
E2ESTHABspa | Capítulo | UD | FUNDACIONES | 1 | 0 | 0
ESTHORNIV | Partida | M3 | Hormigón de nivelación | 294 |  | 0
ESTZAPZPL | Partida | M3 | Platea H=60cm, f'c=350kg/cm2 (qq/m3=3.00) | 3528 |  | 0
ESTLOSPIS | Partida | M3 | "Losa de piso (sobre relleno), e=10cm, malla electrosoldada D2.3xD2.3 (100x100) F'C=210Kg/CM2 | 588 |  | 0
|  |  | Total E2ESTHABspa | 1 | 0 | 0
E3ESTARCO21 | Capítulo | UD | NIVEL 1 | 1 | 0 | 0
ESTMURASCENSOR10 | Partida | M3 | Muro de H.A. e=10cm, F'c=350 kg/cm², qq/m3=5.50 | 161.1 |  | 0
ESTMURASCENSOR50 | Partida | M3 | Muro de H.A. e=50cm, F'c=350 kg/cm², qq/m3=2.50 | 4697.5 |  | 0
ESTLOSAMACIZ20 | Partida | M3 | Losa de H.A. de 20CM F'c=350 kg/cm², qq/m3=3.00 | 387.1 |  | 0
ESTLOS1 | Partida | M2 | "Losa Alig HA F'c=350Kg/cm² e25cm,5cm top ,bovedillas 0.5x0.5x0.2, nervios0.15m+3Ø1/2'', Malla Elec.D2.3x2.3x1x1, AsAdic1/2@20c | 2707.97 |  | 0
block4 | Partida | M2 | BLOQUES HORMIGON DE 4" - 3/8" @ 0.60m | 206 |  | 0
|  |  | Total E3ESTARCO21 | 1 | 0 | 0
|  |  | Total E7EST | 1 | 0 | 0
E7ARQ | Capítulo | UD | TERMINACIONES ARQUITECTONICAS | 1 | 0 | 0
E2ARQ12 | Capítulo | UD | NIVEL 1 | 1 | 0 | 0
E2ARQ1.21 | Capítulo | UD | FALSOS TECHOS | 1 | 0 | 0
C0803.0010.S | Partida | M2 | falso techo plancha de yeso 1/2'', hidrofuga, hasta 3mts, 1 5/8'', C25. | 3393.47 |  | 0
FPC0801.0060 | Partida | M | tabica para falso techo tablaroca hasta 40cm. | 1350 |  | 0
FPC0801.0090 | Partida | u | registro para instalaciones en falso techo tablaroca 60x60cm. | 192 |  | 0
FPC0801.0105 | Partida | u | registro para instalaciones en falso techo tablaroca 200x40cm | 88 |  | 0
|  |  | Total E2ARQ1.21 | 1 | 0 | 0
E2ARQ1.31 | Capítulo | UD | TERMINACIÓN DE SUPERFICIES | 1 | 0 | 0
FPC0901.0010 | Partida | M2 | fraguache en superficies concreto | 22424 |  | 0
FPC0901.0030 | Partida | M2 | pañete liso paredes interiores | 22424 |  | 0
FPC0901.0080 | Partida | M2 | pañete liso techos planos | 1250 |  | 0
FPC0902.0030 | Partida | M | perfilación de cantos o aristas | 13454.4 |  | 0
FPC0902.0060 | Partida | M | terminación de mochetas 8'' | 6727.2 |  | 0
FPC0902.0090 | Partida | M | formación de goteros de ranuras | 500 |  | 0
FPC1901.0010 | Partida | M2 | pintura de base blanca paramento interior | 4984.8 |  | 0
FPC1901.0040 | Partida | M2 | pintura acrílica satinada paramento interior | 4984.8 |  | 0
PANELGRC | Partida | M2 | Suministro e Instalación de Panel GRC (incluye andamios, traslado de materiales, limpieza, pintura) | 19939.2 |  | 0
|  |  | Total E2ARQ1.31 | 1 | 0 | 0
E2ARQ1.41 | Capítulo | UD | PISOS Y REVESTIMIENTOS | 1 | 0 | 0
ARQPISOTRIT | Partida | M2 | Piso Triturado | 349.92 |  | 0
ARQPISOMAD | Partida | M2 | Piso Porcelanato Madera | 1621.08 |  | 0
ARQREVHEX | Partida | M2 | Revestimiento Hexagonal Ducha | 708.48 |  | 0
ARQPISOspa | Partida | M2 | Piso Porcelánico antideslizante para alto tráfico, color terracotta | 5880 |  | 0
ARQZOCRODspa | Partida | M | Zócalo porcelánico color terracotta | 2336.04 |  | 0
ARQREVMAD | Partida | M2 | Revestimiento enchapadao de madera | 1720.44 |  | 0
|  |  | Total E2ARQ1.41 | 1 | 0 | 0
E2ARQ1.51 | Capítulo | UD | MISCELÁNEOS | 1 | 0 | 0
FPC1401.0030 | Partida | M3 | torta de nivelación de piso 7cm | 411.6 |  | 0
FPC1501.0010 | Partida | u | colocación premarcos de madera hasta 4m² | 37 |  | 0
FPC1503.0055 | Partida | u | abertura de rejilla de ventilación 400x400mm. | 52 |  | 0
FPC1503.0060 | Partida | u | formación de cajeado boca incendio 75x75x25cm. | 9 |  | 0
FPC1503.0070 | Partida | u | formación de cajeado extintor móvil 75x40x25cm. | 9 |  | 0
FPC1504.0190 | Partida | M2 | limpieza final | 5880 |  | 0
ARQAPA.1 | Partida |  | Ducha - Grifería monocontrol cuadrada | 102 |  | 0
ARQAPA.2 | Partida | Und | Ducha - Regadera: Regadera | 12 |  | 0
ARQAPA.3 | Partida | Und | Grifería de muro - bicontrol | 20 |  | 0
ARQAPA.4 | Partida | Und | Lavamanos premium | 20 |  | 0
ARQAPA.5 | Partida | Und | Lavaescobas | 5 |  | 0
ARQAPA.6 | Partida | Und | Regadera ducha Polished Chrome | 25 |  | 0
ARQAPA.7 | Partida | Und | Rejilla de piso rectangulares para ducha | 45 |  | 0
ARQAPA.8 | Partida | Und | Sanitaria Redondo Blanco Fluxometro | 30 |  | 0
ARQAPA.9 | Partida | Und | Teleducha Lumicoat Chrome | 30 |  | 0
ARQAPA.10 | Partida |  | Tub-Free Standing-3D: 30" x 60" | 8 |  | 0
|  |  | Total E2ARQ1.51 | 1 | 0 | 0
|  |  | Total E2ARQ12 | 1 | 0 | 0
E2PUERVENT2 | Capítulo | UD | PUERTAS Y VENTANAS | 1 | 0 | 0
ARQPUE.3 | Partida | Ud | Puerta Batiente doble: 1.30m x 2.50m, Roble, incl. herrajes | 2 |  | 0
ARQPUE.4 | Partida | Ud | Batiente_SinChapa: 0.60m x 2.50m 2, incl. tiradores | 2 |  | 0
ARQPUE.8 | Partida | Ud | Puerta Pivotante 1.00m x 2.50m, Roble, incl. herrajes | 3 |  | 0
ARQPUE.9 | Partida | Ud | Puerta Pivotante 1.00m x 2.30m, Roble, incl. herrajes | 2 |  | 0
ARQPUE.10 | Partida | Ud | Puerta Pivotante: 0.6m x 2.30m, Roble, incl. herrajes | 2 |  | 0
ARQPUE.11 | Partida | Ud | Puerta Pivotante: 0.6m x 2.40m, Roble, incl. herrajes | 2 |  | 0
ARQPUE.12 | Partida | Ud | Puerta Pivotante: 0.80m x 2.30m, Roble, incl. herrajes | 15 |  | 0
ARQPUE.13 | Partida | Ud | Puerta Pivotante: 0.35m x 2.40m, Roble, incl. herrajes | 2 |  | 0
ARQPUE.14 | Partida | Ud | Puerta Pivotante: 0.90m x 2.40m, Roble, incl. herrajes | 2 |  | 0
ARQPUE.15 | Partida | Ud | Puerta Pivotante: 1.0m x 2.40m, Roble, incl. herrajes | 4 |  | 0
ARQPUE.28 | Partida | Ud | Puerta Batiente doble: 2.00m x 2.80m, Roble, incl. herrajes | 8 |  | 0
ARQPUE.29 | Partida | Ud | Puerta Batiente: 0.80m x 2.50m, Roble, incl. herrajes | 15 |  | 0
ARQPUE.30 | Partida | Ud | Puerta exterior aluminio 0.80x2.10m, incl. tiradores | 10 |  | 0
ARQPUE.31 | Partida | M2 | Puertas Cortain Wall h=5.42, perfiles 8'', cristal laminado 3/8'', incl. tiradores | 6 |  | 0
|  |  | Total E2PUERVENT2 | 1 | 0 | 0
|  |  | Total E7ARQ | 1 | 0 | 0
|  |  | Total HOTEL7.E7 | 1 | 0 | 0
HOTEL7.E8 | Capítulo | UD | EDIFICIO DE COLABORADORES | 1 | 0 | 0
E8MOV | Capítulo | UD | MOVIMIENTO DE TIERRA | 1 | 0 | 0
E8MOVHAB | Capítulo | UD | Edificio Colaboradores | 1 | 0 | 0
EXCAVCONRETRO | Partida | M3N | Excavación de roca a cielo abierto | 2348 |  | 0
EXCAVMATNCRETRO | Partida | M3N | Excavación de material no clasificado a cielo abierto | 1482 |  | 0
FPC0401.0010 | Partida | M2 | Tratamiento insecticida en fundaciones | 3094.05 |  | 0
RELLREP | Partida | M3c | Relleno de material granular clasificado (incluye suministro, acarreo, regado, nivelado y compactado)-mina a 20km | 4251 |  | 0
H.1.1.2.5 | Partida | M3S | Carga y Bote de Material - distancia=15km | 3412 |  | 0
H.1.1.2.6 | Partida | M2 | Perfilacion de Paredes y Fondos | 1955.57 |  | 0
|  |  | Total E8MOVHAB | 1 | 0 | 0
|  |  | Total E8MOV | 1 | 0 | 0
E8PRELIM | Capítulo | UD | PRELIMINARES | 1 | 0 | 0
FPC0202.0010 | Partida | M | Replanteo y charrancha (incluye Brigada Topografica) | 474 |  | 0
|  |  | Total E8PRELIM | 1 | 0 | 0
E8EST | Capítulo | UD | HORMIGON ARMADO | 1 | 0 | 0
E8ESTHAB | Capítulo | UD | Edificio Colaboradores | 1 | 0 | 0
E8ESTHAB1 | Capítulo | UD | FUNDACIONES | 1 | 0 | 0
ESTHORNIV | Partida | M3 | Hormigón de nivelación | 28 |  | 0
ESTZAPZ1 | Partida | M3 | "Zapata #1 de Columna f'c=280kg/cm2 (2.20m x 2.20m x 0.50m), Ø1/2""""@0.10m A.D., qq/m3=1.51" | 203 |  | 0
ESTLOSPIS | Partida | M3 | "Losa de piso (sobre relleno), e=10cm, malla electrosoldada D2.3xD2.3 (100x100) F'C=210Kg/CM2 | 242 |  | 0
ESTLOSMAC1 | Partida | M3 | Losa Maciza H.A. F'c=280 Kg/cm² esp.15 cm, armado de Ø3/8'' @0.20m en ambas direcciones.QQ/M3=1.86 | 102 |  | 0
|  |  | Total E8ESTHAB1 | 1 | 0 | 0
E8ESTHAB2 | Capítulo | UD | NIVEL 1-4 | 1 | 0 | 0
ESTCOL1 | Partida | M3 | Columna H.A. F'c=280 kg/cm². 40x40, (AsV.12Ø1'' y 3Est. Ø3/8''@0.10); qq/m3=11.60 | 103 |  | 0
ESTCOL2 | Partida | M3 | "Columna H.A. F'c=280 kg/cm². 40x60, (AsV.16Ø1'' y 4Est. Ø3/8''@0.10); qq/m3=14.80" | 3.6 |  | 0
ESTVIG1 | Partida | M3 | "Viga H.A. F'c=280 kg/cm². 30x55cm, (8Ø3/4'' + 2Ø1/2'' y Est. Ø3/8''@10); qq/m3=4.03" | 17.82 |  | 0
ESTVIG2 | Partida | M3 | Viga H.A. F'c=280 kg/cm²; 30x65cm, (6Ø3/4'' + 2Ø1/2'' y Est. Ø3/8''@10 + Acero Adic. En Nudo); qq/m3=4.11 | 45.82 |  | 0
ESTLOSMAC1 | Partida | M3 | Losa Maciza H.A. F'c=280 Kg/cm² esp.15 cm, armado de Ø3/8'' @0.20m en ambas direcciones.QQ/M3=1.86 | 294.2 |  | 0
ESTMURBLO | Partida | M2 | "Muro bloque horm. 8'', A.H. 3/8''@ 60cm, A.V. 3/8''@60cm C/LL. S.N.P." | 2087.45 |  | 0
ESTVIGAMA | Partida | M3 | "Viga amarre H.A. F'c=210 Kg/cm². 20x20cm, qq/m3=6.00" | 276.15 |  | 0
ESTDINT | Partida | M3 | "Dintel H.A. F'c=210 Kg/cm². 20x20cm, qq/m3=4.00" | 32.61 |  | 0
ESTCOLAMA | Partida | M3 | "Col. amarre H.A. F'c=210 Kg/cm² enc. mad. 20x20cm, qq/m3=6.00" | 51.92 |  | 0
|  |  | Total E8ESTHAB2 | 1 | 0 | 0
E8ESTHAB6 | Capítulo | UD | CUBIERTA | 1 | 0 | 0
ESTBLOANT | Partida | M2 | BLOQUES DE HORMIGON 8´´ (ANTEPECHO); 20x20x40, AsV-ø3/8"G60@20, AsH-ø3/8"G60@60 | 214.91 |  | 0
|  |  | Total E8ESTHAB6 | 1 | 0 | 0
|  |  | Total E8ESTHAB | 1 | 0 | 0
|  |  | Total E8EST | 1 | 0 | 0
E8ARQ | Capítulo | UD | TERMINACIONES ARQUITECTONICAS | 1 | 0 | 0
E8ARQ1 | Capítulo | UD | NIVEL 1-4 | 1 | 0 | 0
E8ARQ1.2 | Capítulo | UD | FALSOS TECHOS | 1 | 0 | 0
C0803.0010.S | Partida | M2 | falso techo plancha de yeso 1/2'', hidrofuga, hasta 3mts, 1 5/8'', C25. | 5950 |  | 0
FPC0801.0060 | Partida | M | tabica para falso techo tablaroca hasta 40cm. | 2462 |  | 0
FPC0801.0090 | Partida | u | registro para instalaciones en falso techo tablaroca 60x60cm. | 256 |  | 0
|  |  | Total E8ARQ1.2 | 1 | 0 | 0
E8ARQ1.3 | Capítulo | UD | TERMINACIÓN DE SUPERFICIES | 1 | 0 | 0
FPC0901.0010 | Partida | M2 | fraguache en superficies concreto | 23112 |  | 0
FPC0901.0030 | Partida | M2 | pañete liso paredes interiores | 23112 |  | 0
FPC0902.0030 | Partida | M | perfilación de cantos o aristas | 7830 |  | 0
FPC0902.0060 | Partida | M | terminación de mochetas 8'' | 2698 |  | 0
FPC1901.0010E | Partida | M2 | pintura de base blanca paramento interior - pintura proyecto | 23112 |  | 0
FPC1901.0040E | Partida | M2 | pintura acrílica satinada paramento interior - pintura proyecto | 7435.78 |  | 0
|  |  | Total E8ARQ1.3 | 1 | 0 | 0
E8ARQ1.4 | Capítulo | UD | PISOS Y REVESTIMIENTOS | 1 | 0 | 0
ARQPISO50 | Partida | M2 | Piso Ceramica Importada 50X50cm | 7235 |  | 0
ARQZOCCER | Partida | M | Zócalo porcelánico RodanoAcero 8x50cm. | 8571 |  | 0
arqpiso50 | Partida | M2 | Piso Ceramica Importada Balcones 50X50cm | 1024 |  | 0
|  |  | Total E8ARQ1.4 | 1 | 0 | 0
E8ARQ1.5 | Capítulo | UD | MISCELÁNEOS | 1 | 0 | 0
FPC1401.0030 | Partida | M3 | torta de nivelación de piso 7cm | 506.45 |  | 0
FPC1501.0010 | Partida | u | colocación premarcos de madera hasta 4m² | 199 |  | 0
FPC1504.0190 | Partida | M2 | limpieza final | 7235 |  | 0
DUCHAGENERICA | Partida | u | Ducha | 256 |  | 0
LAVAMANOSGENE | Partida | u | Lavamanos | 272 |  | 0
SANITARIOGENERIC | Partida | u | Sanitario | 270 |  | 0
ARQAPA.6E | Partida | Und | Regadera ducha Economica | 24.71 |  | 0
ARQAPA.7E | Partida | Und | Rejilla de piso rectangulares economica para ducha | 103.22 |  | 0
|  |  | Total E8ARQ1.5 | 1 | 0 | 0
|  |  | Total E8ARQ1 | 1 | 0 | 0
|  |  | Total E8ARQ | 1 | 0 | 0
E8PUERVENT | Capítulo | UD | PUERTAS Y VENTANAS | 1 | 0 | 0
ARQPUE.14 | Partida | Ud | Puerta Pivotante: 0.90m x 2.40m, Roble, incl. herrajes | 424 |  | 0
ARQPUE.15 | Partida | Ud | Puerta Pivotante: 1.0m x 2.40m, Roble, incl. herrajes | 8 |  | 0
ARQPUE.18 | Partida | Ud | Puertavidriera: 3.475 m x 2.72 m, E-60, cristal 3/8'' laminado, incl. tiradores | 1 |  | 0
VENTANAS | Partida | P2 | VENTANAS VARIAS P92 | 4560 |  | 0
|  |  | Total E8PUERVENT | 1 | 0 | 0
|  |  | Total HOTEL7.E8 | 1 | 0 | 0
HOTEL7.PISCINAS | Capítulo | UD | PISCINAS | 1 | 0 | 0
PISC.PROF | Capítulo | UD | PISCINAS PROFUNDAS | 1 | 0 | 0
PISC.PROF.1 | Capítulo |  | ACTUACIONES PRELIMINARES | 1 | 0 | 0
FPC0202.0010 | Partida | M | Replanteo y charrancha (incluye Brigada Topografica) | 542.36 |  | 0
|  |  | Total PISC.PROF.1 | 1 | 0 | 0
PISC.PROF.2 | Capítulo |  | ESTRUCTURA | 1 | 0 | 0
FPC0404.0003 | Partida | M2 | Plantilla concreto ciclópeo F'c=100kg/cm² 10cm. esp. | 4422.68 |  | 0
FPC2400.0030 | Partida | M | zapata corrida Ha. F'c=250 Kg/cm2 60x25cm. b/muro qq/m3=1.50 | 542.36 |  | 0
FPC2401.0035 | Partida | M2 | Platea Ha. F'c=250 Kg/cm2 25cm. esp. piscina o aljibe, qq/m3=3.68 | 4422.68 |  | 0
FPC2401.0050 | Partida | M2 | muro Ha. F'c=250kg/cm2 enc. 2c. esp. 20cm. piscina, qq/m3=4.20 | 650.83 |  | 0
FPC2401.0060 | Partida | M2 | losa rampa esc. Ha. F'c=250kg/cm2 esp. 15-20cm. piscina, qq/m3=2.50 | 104.25 |  | 0
FPC2401.0070 | Partida | M | peldañeado enc. mad. horm. F'c=250kg/cm2 piscina, qq/m3=2.50 | 301.73 |  | 0
FPC1302.0010 | Partida | M | junta de estanqueidad perimetral con banda PVC 6'' | 542.36 |  | 0
FPC2401.0080 | Partida | M | chaflán 45º esp. 15cm. Ha. F'c=250 Kg/cm2 alberca, qq/m3=2.50 | 542.36 |  | 0
FPC2401.0090 | Partida | u | poceta sumidero Ha. F'c=250 Kg/cm2 60x60x50cm, qq/m3=2.50 | 20 |  | 0
|  |  | Total PISC.PROF.2 | 1 | 0 | 0
PISC.PROF.3 | Capítulo |  | TERMINACIÓN DE SUPERFICIES | 1 | 0 | 0
FPC2402.0030 | Partida | M2 | impermeabilizacion vaso de piscina y aljibes | 5073.51 |  | 0
FPC0402.0035 | Partida | M2 | Pañete impermeabilizante para piscinas y aljibes | 5073.51 |  | 0
FPC0608.0040 | Partida | M | Zabaleta de mezcla 30cm. desarrollo | 542.36 |  | 0
|  |  | Total PISC.PROF.3 | 1 | 0 | 0
PISC.PROF.4 | Capítulo |  | PISOS Y REVESTIMIENTOS | 1 | 0 | 0
FPC1003.0050 | Partida | M2 | Chapado de gresite piscinas 25x25mm. | 5073.51 |  | 0
|  |  | Total PISC.PROF.4 | 1 | 0 | 0
PRIC.PROF.5 | Capítulo |  | MISCELÁNEOS | 1 | 0 | 0
FPC1401.0030 | Partida | M3 | torta de nivelación de piso 7cm | 317.18 |  | 0
FPC2403.0010 | Partida | M | borde de piscina 50cm. esp. | 542.36 |  | 0
FPC2403.0020 | Partida | M | canaleta en borde de piscina | 542.36 |  | 0
FPC2403.0050 | Partida | M | formación banco de obra jacuzzi s/diseño | 108.47 |  | 0
CMAQ | Partida | P.A. | Construccion de Cuarto de Maquinas | 1 |  | 0
|  |  | Total PRIC.PROF.5 | 1 | 0 | 0
|  |  | Total PISC.PROF | 1 | 0 | 0
ESP.AGUA | Capítulo | UD | ESPEJOS DE AGUA | 1 | 0 | 0
ESP.AGUA.1 | Capítulo |  | ACTUACIONES PRELIMINARES | 1 | 0 | 0
FPC0202.0010 | Partida | M | Replanteo y charrancha (incluye Brigada Topografica) | 503.3 |  | 0
|  |  | Total ESP.AGUA.1 | 1 | 0 | 0
ESP.AGUA.2 | Capítulo |  | ESTRUCTURA | 1 | 0 | 0
FPC0404.0003 | Partida | M2 | Plantilla concreto ciclópeo F'c=100kg/cm² 10cm. esp. | 3591.13 |  | 0
FPC2400.0030 | Partida | M | zapata corrida Ha. F'c=250 Kg/cm2 60x25cm. b/muro qq/m3=1.50 | 503.3 |  | 0
FPC2401.0035 | Partida | M2 | Platea Ha. F'c=250 Kg/cm2 25cm. esp. piscina o aljibe, qq/m3=3.68 | 4104.15 |  | 0
FPC2401.0050 | Partida | M2 | muro Ha. F'c=250kg/cm2 enc. 2c. esp. 20cm. piscina, qq/m3=4.20 | 377.47 |  | 0
FPC2401.0060 | Partida | M2 | losa rampa esc. Ha. F'c=250kg/cm2 esp. 15-20cm. piscina, qq/m3=2.50 | 60.47 |  | 0
FPC2401.0070 | Partida | M | peldañeado enc. mad. horm. F'c=250kg/cm2 piscina, qq/m3=2.50 | 175 |  | 0
FPC1302.0010 | Partida | M | junta de estanqueidad perimetral con banda PVC 6'' | 566.21 |  | 0
FPC2401.0080 | Partida | M | chaflán 45º esp. 15cm. Ha. F'c=250 Kg/cm2 alberca, qq/m3=2.50 | 314.56 |  | 0
FPC2401.0090 | Partida | u | poceta sumidero Ha. F'c=250 Kg/cm2 60x60x50cm, qq/m3=2.50 | 20 |  | 0
|  |  | Total ESP.AGUA.2 | 1 | 0 | 0
ESP.AGUA.3 | Capítulo |  | TERMINACIÓN DE SUPERFICIES | 1 | 0 | 0
FPC2402.0030 | Partida | M2 | impermeabilizacion vaso de piscina y aljibes | 5296.62 |  | 0
FPC0402.0035 | Partida | M2 | Pañete impermeabilizante para piscinas y aljibes | 3531.08 |  | 0
FPC0608.0040 | Partida | M | Zabaleta de mezcla 30cm. desarrollo | 566.21 |  | 0
|  |  | Total ESP.AGUA.3 | 1 | 0 | 0
ESP.AGUA.4 | Capítulo |  | PISOS Y REVESTIMIENTOS | 1 | 0 | 0
FPC1003.0050 | Partida | M2 | Chapado de gresite piscinas 25x25mm. | 4119.59 |  | 0
|  |  | Total ESP.AGUA.4 | 1 | 0 | 0
ESP.AGUA.5 | Capítulo |  | MISCELÁNEOS | 1 | 0 | 0
FPC1401.0030 | Partida | M3 | torta de nivelación de piso 7cm | 331.13 |  | 0
FPC2403.0010 | Partida | M | borde de piscina 50cm. esp. | 566.21 |  | 0
FPC2403.0020 | Partida | M | canaleta en borde de piscina | 566.21 |  | 0
FPC2403.0050 | Partida | M | formación banco de obra jacuzzi s/diseño | 113.24 |  | 0
CMAQ | Partida | P.A. | Construccion de Cuarto de Maquinas | 1 |  | 0
|  |  | Total ESP.AGUA.5 | 1 | 0 | 0
|  |  | Total ESP.AGUA | 1 | 0 | 0
CIRC.PER | Capítulo | UD | CIRCUITO PERIMETRAL | 1 | 0 | 0
CIRC.PER.1 | Capítulo |  | ACTUACIONES PRELIMINARES | 1 | 0 | 0
FPC0202.0010 | Partida | M | Replanteo y charrancha (incluye Brigada Topografica) | 584.95 |  | 0
|  |  | Total CIRC.PER.1 | 1 | 0 | 0
CIRC.PER.2 | Capítulo |  | ESTRUCTURA | 1 | 0 | 0
FPC0404.0003 | Partida | M2 | Plantilla concreto ciclópeo F'c=100kg/cm² 10cm. esp. | 4769.98 |  | 0
FPC2400.0030 | Partida | M | zapata corrida Ha. F'c=250 Kg/cm2 60x25cm. b/muro qq/m3=1.50 | 584.95 |  | 0
FPC2401.0035 | Partida | M2 | Platea Ha. F'c=250 Kg/cm2 25cm. esp. piscina o aljibe, qq/m3=3.68 | 4769.98 |  | 0
FPC2401.0050 | Partida | M2 | muro Ha. F'c=250kg/cm2 enc. 2c. esp. 20cm. piscina, qq/m3=4.20 | 701.93 |  | 0
FPC2401.0060 | Partida | M2 | losa rampa esc. Ha. F'c=250kg/cm2 esp. 15-20cm. piscina, qq/m3=2.50 | 112.44 |  | 0
FPC2401.0070 | Partida | M | peldañeado enc. mad. horm. F'c=250kg/cm2 piscina, qq/m3=2.50 | 325.43 |  | 0
FPC1302.0010 | Partida | M | junta de estanqueidad perimetral con banda PVC 6'' | 584.95 |  | 0
FPC2401.0080 | Partida | M | chaflán 45º esp. 15cm. Ha. F'c=250 Kg/cm2 alberca, qq/m3=2.50 | 584.95 |  | 0
FPC2401.0090 | Partida | u | poceta sumidero Ha. F'c=250 Kg/cm2 60x60x50cm, qq/m3=2.50 | 20 |  | 0
|  |  | Total CIRC.PER.2 | 1 | 0 | 0
CIRC.PER.3 | Capítulo |  | TERMINACIÓN DE SUPERFICIES | 1 | 0 | 0
FPC2402.0030 | Partida | M2 | impermeabilizacion vaso de piscina y aljibes | 5471.92 |  | 0
FPC0402.0035 | Partida | M2 | Pañete impermeabilizante para piscinas y aljibes | 5471.92 |  | 0
FPC0608.0040 | Partida | M | Zabaleta de mezcla 30cm. desarrollo | 584.95 |  | 0
|  |  | Total CIRC.PER.3 | 1 | 0 | 0
CIRC.PER.4 | Capítulo |  | PISOS Y REVESTIMIENTOS | 1 | 0 | 0
FPC1003.0050 | Partida | M2 | Chapado de gresite piscinas 25x25mm. | 5471.92 |  | 0
|  |  | Total CIRC.PER.4 | 1 | 0 | 0
CIRC.PER.5 | Capítulo |  | MISCELÁNEOS | 1 | 0 | 0
FPC1401.0030 | Partida | M3 | torta de nivelación de piso 7cm | 342.09 |  | 0
FPC2403.0010 | Partida | M | borde de piscina 50cm. esp. | 584.95 |  | 0
FPC2403.0020 | Partida | M | canaleta en borde de piscina | 584.95 |  | 0
FPC2403.0050 | Partida | M | formación banco de obra jacuzzi s/diseño | 116.99 |  | 0
CMAQ | Partida | P.A. | Construccion de Cuarto de Maquinas | 1 |  | 0
|  |  | Total CIRC.PER.5 | 1 | 0 | 0
|  |  | Total CIRC.PER | 1 | 0 | 0
|  |  | Total HOTEL7.PISCINAS | 1 | 0 | 0
HOTEL7.VIAC | Capítulo | UD | VIAS Y ACCESOS | 1 | 0 | 0
CSERV | Capítulo | UD | CIRCULACION DE SERVICIO | 1 | 0 | 0
IRPL.01S | Capítulo |  | CONDICIONES GENERALES | 1 | 0 | 0
IRPL.02S | Capítulo |  | MOVIMIENTO DE TIERRA | 1 | 0 | 0
IRPL.02.003 | Partida | M3S | Suministro de material de relleno (caliche) (Incl. carga y acareo 20km) | 3616.6 |  | 0
IRPL.02.004 | Partida | M3C | Regado,nivelado y compactado de relleno | 2782 |  | 0
IRPL.02.005 | Partida | M3S | Suministro Material de Base de 0.25m, en Area Circulación Vehiculos y Estacionamientos (Incl. carga y acareo 20km) | 1808.3 |  | 0
IRPL.02.006 | Partida | M3C | Regado,Nivelado y Compactado de Material de Base | 1391 |  | 0
IRPL.02.007 | Partida | M3S | Suministro Material de Sub-Base de 0.38 m(15"), en Area Circulación Vehiculos y Estacionamientos (Incl. carga y acareo 20km) | 2748.62 |  | 0
IRPL.02.008 | Partida | M3C | Regado,Nivelado y Compactado de Material de Sub-Base | 2114.32 |  | 0
|  |  | Total IRPL.02S | 1 | 0 | 0
IRPL.03S | Capítulo |  | CAPA DE RODADURA | 1 | 0 | 0
IRPL.03.001 | Partida | M2 | Riego de Imprimacion (dot. 0.50 gl/m2 + gravilla 3/8pulg) | 4173 |  | 0
IRPL.03.002 | Partida | M2 | Riego de Adherencia (dot. 0.075 gl/m2) | 4173 |  | 0
IRPL.03.003 | Partida | M2 | Suministro y Colocacion de Hormigon Asfaltico Caliente, espesor compacto 2". | 4173 |  | 0
|  |  | Total IRPL.03S | 1 | 0 | 0
IRPL.04S | Capítulo |  | MISCELANEOS O ESPECIALIDADES | 1 | 0 | 0
IRPL.04.003 | Partida | M | Construccion de Contenes y Bordillos | 1391 |  | 0
IRPL.04.004 | Partida | M | Señalizacion Horizontal en Calles y Estacionamientos (lineas) | 8346 |  | 0
IRPL.04.005 | Partida | M2 | Señalizacion Horizontal en Calles y Estacionamientos (paso de zebra) | 20 |  | 0
IRPL.04.007 | Partida | ud | Señalizacion Horizontal en Calles y Estacionamientos (Flechas) | 3 |  | 0
|  |  | Total IRPL.04S | 1 | 0 | 0
|  |  | Total IRPL.01S | 1 | 0 | 0
|  |  | Total CSERV | 1 | 0 | 0
CERSPUB | Capítulo | UD | CIRCULACION SEMIPUBLICA | 1 | 0 | 0
IRPL.01 | Capítulo |  | CONDICIONES GENERALES | 1 | 0 | 0
IRPL.02 | Capítulo |  | MOVIMIENTO DE TIERRA | 1 | 0 | 0
IRPL.02.003 | Partida | M3S | Suministro de material de relleno (caliche) (Incl. carga y acareo 20km) | 10321.31 |  | 0
IRPL.02.004 | Partida | M3C | Regado,nivelado y compactado de relleno | 7939.47 |  | 0
IRPL.02.005 | Partida | M3S | Suministro Material de Base de 0.25m, en Area Circulación Vehiculos y Estacionamientos (Incl. carga y acareo 20km) | 5160.66 |  | 0
IRPL.02.006 | Partida | M3C | Regado,Nivelado y Compactado de Material de Base | 5160.66 |  | 0
IRPL.02.007 | Partida | M3S | Suministro Material de Sub-Base de 0.38 m(15"), en Area Circulación Vehiculos y Estacionamientos (Incl. carga y acareo 20km) | 7844.2 |  | 0
IRPL.02.008 | Partida | M3C | Regado,Nivelado y Compactado de Material de Sub-Base | 6034 |  | 0
|  |  | Total IRPL.02 | 1 | 0 | 0
IRPL.03 | Capítulo |  | CAPA DE RODADURA | 1 | 0 | 0
IRPL.03.001 | Partida | M2 | Riego de Imprimacion (dot. 0.50 gl/m2 + gravilla 3/8pulg) | 14435.4 |  | 0
IRPL.03.002 | Partida | M2 | Riego de Adherencia (dot. 0.075 gl/m2) | 14435.4 |  | 0
IRPL.03.003 | Partida | M2 | Suministro y Colocacion de Hormigon Asfaltico Caliente, espesor compacto 2". | 14435.4 |  | 0
|  |  | Total IRPL.03 | 1 | 0 | 0
IRPL.04 | Capítulo |  | MISCELANEOS O ESPECIALIDADES | 1 | 0 | 0
IRPL.04.002 | Partida | ud | Paragomas | 124 |  | 0
IRPL.04.003 | Partida | M | Construccion de Contenes y Bordillos | 1443.54 |  | 0
IRPL.04.004 | Partida | M | Señalizacion Horizontal en Calles y Estacionamientos (lineas) | 2165.31 |  | 0
IRPL.04.005 | Partida | M2 | Señalizacion Horizontal en Calles y Estacionamientos (paso de zebra) | 120 |  | 0
IRPL.04.007 | Partida | ud | Señalizacion Horizontal en Calles y Estacionamientos (Flechas) | 20 |  | 0
|  |  | Total IRPL.04 | 1 | 0 | 0
|  |  | Total IRPL.01 | 1 | 0 | 0
|  |  | Total CERSPUB | 1 | 0 | 0
CINTER | Capítulo | UD | CIRCULACION INTERNA | 1 | 0 | 0
SRB.01 | Capítulo |  | CONDICIONES GENERALES | 1 | 0 | 0
SRB.01.002 | Partida | m² | Fumigación Pisos | 6184.44 |  | 0
AAB.001.01.005 | Partida | m² | Barrera de vapor Cimientos y Pisos | 6184.44 |  | 0
|  |  | Total SRB.01 | 1 | 0 | 0
SRB.02 | Capítulo |  | MOVIMIENTO DE TIERRA | 1 | 0 | 0
SRB.02.003 | Partida | m³ | Relleno de Nivelacion para Pisos | 1546.11 |  | 0
|  |  | Total SRB.02 | 1 | 0 | 0
SRB.03 | Capítulo |  | HORMIGÓN ARMADO | 1 | 0 | 0
SRB.03.001 | Partida | M2 | Losa piso frotada sobre relleno (h = 0.10) (f'c = 210 kg/cm2) | 6184.44 |  | 0
|  |  | Total SRB.03 | 1 | 0 | 0
SRB.04 | Capítulo |  | MISCELANEOS | 1 | 0 | 0
IRPL.04.003 | Partida | M | Construccion de Contenes y Bordillos | 3092.22 |  | 0
|  |  | Total SRB.04 | 1 | 0 | 0
|  |  | Total CINTER | 1 | 0 | 0
|  |  | Total HOTEL7.VIAC | 1 | 0 | 0
HOTEL7.PORT | Capítulo | UD | PORTERIAS | 1 | 0 | 0
PORTPRINCI | Capítulo | UD | PORTERIA PRINCIPAL | 1 | 0 | 0
PORTMOV | Capítulo | UD | MOVIMIENTO DE TIERRA | 1 | 0 | 0
EXCAVCONRETRO | Partida | M3N | Excavación de roca a cielo abierto | 6.31 |  | 0
EXCAVMATNCRETRO | Partida | M3N | Excavación de material no clasificado a cielo abierto | 2.71 |  | 0
FPC0401.0010 | Partida | M2 | Tratamiento insecticida en fundaciones | 6 |  | 0
RELLREP | Partida | M3c | Relleno de material granular clasificado (incluye suministro, acarreo, regado, nivelado y compactado)-mina a 20km | 1.63 |  | 0
H.1.1.2.6 | Partida | M2 | Perfilacion de Paredes y Fondos | 34 |  | 0
|  |  | Total PORTMOV | 1 | 0 | 0
PORTPRELIM | Capítulo | UD | PRELIMINARES | 1 | 0 | 0
FPC0202.0010 | Partida | M | Replanteo y charrancha (incluye Brigada Topografica) | 104 |  | 0
|  |  | Total PORTPRELIM | 1 | 0 | 0
PORTEST | Capítulo | UD | HORMIGON ARMADO | 1 | 0 | 0
ESTHORNIV | Partida | M3 | Hormigón de nivelación | 6 |  | 0
ZAPMURH | Partida | M3 | ZAPATAS DE MURO BLOQUE H S1/S2: 0.60 m x 0.25 m, 3ø3/8"+ø3/8"@0.15 | 6 |  | 0
ESTMURBLO | Partida | M2 | "Muro bloque horm. 8'', A.H. 3/8''@ 60cm, A.V. 3/8''@60cm C/LL. S.N.P." | 112 |  | 0
ESTVIGAMA | Partida | M3 | "Viga amarre H.A. F'c=210 Kg/cm². 20x20cm, qq/m3=6.00" | 1.28 |  | 0
ESTCOLAMA | Partida | M3 | "Col. amarre H.A. F'c=210 Kg/cm² enc. mad. 20x20cm, qq/m3=6.00" | 1.68 |  | 0
ESTDINT | Partida | M3 | "Dintel H.A. F'c=210 Kg/cm². 20x20cm, qq/m3=4.00" | 0.28 |  | 0
ESTLOSAMACIZ | Partida | M3 | Losa de H.A. de 15CM F'c=280 kg/cm², qq/m3=1.86 | 7.65 |  | 0
CubiertaPort | Partida | Lb | Cubierta Estructura Metalica simulando Pergolado 40kg/m2 | 27825.6 |  | 0
|  |  | Total PORTEST | 1 | 0 | 0
PORTARQ1 | Capítulo | UD | TERMINACIONES ARQUITECTONICAS | 1 | 0 | 0
PORTARQFASTECH1 | Capítulo | UD | FALSOS TECHOS | 1 | 0 | 0
C0803.0010.S | Partida | M2 | falso techo plancha de yeso 1/2'', hidrofuga, hasta 3mts, 1 5/8'', C25. | 51 |  | 0
|  |  | Total PORTARQFASTECH1 | 1 | 0 | 0
PORTARCHTERMSUP1 | Capítulo | UD | TERMINACIÓN DE SUPERFICIES | 1 | 0 | 0
FPC0901.0010 | Partida | M2 | fraguache en superficies concreto | 62.4 |  | 0
FPC0901.0030 | Partida | M2 | pañete liso paredes interiores | 62.4 |  | 0
FPC0902.0030 | Partida | M | perfilación de cantos o aristas | 30.8 |  | 0
FPC0902.0060 | Partida | M | terminación de mochetas 8'' | 30.8 |  | 0
FPC0902.0090 | Partida | M | formación de goteros de ranuras | 40 |  | 0
FPC1901.0010 | Partida | M2 | pintura de base blanca paramento interior | 62.4 |  | 0
FPC1901.0040 | Partida | M2 | pintura acrílica satinada paramento interior | 62.4 |  | 0
|  |  | Total PORTARCHTERMSUP1 | 1 | 0 | 0
PORTPISOS1 | Capítulo | UD | PISOS Y REVESTIMIENTOS | 1 | 0 | 0
ARQPISOPORT | Partida | M2 | Piso Ceramica Importada 60x60cm | 51 |  | 0
ARQZOCPORT | Partida | M | Zócalo Ceramica Importada 8x60cm | 40 |  | 0
|  |  | Total PORTPISOS1 | 1 | 0 | 0
PORTMISC1 | Capítulo | UD | MISCELÁNEOS | 1 | 0 | 0
FPC1401.0030 | Partida | M3 | torta de nivelación de piso 7cm | 51 |  | 0
FPC1504.0190 | Partida | M2 | limpieza final | 51 |  | 0
ARQAPAPORT | Partida | Und | Lavamanos economico | 1 |  | 0
ARQAPAPORT1 | Partida | Und | Sanitario economico | 1 |  | 0
IMPERPORT | Partida | M2 | Impermeabilizante | 51 |  | 0
|  |  | Total PORTMISC1 | 1 | 0 | 0
PORTPUERVE1 | Capítulo | UD | PUERTAS Y VENTANAS | 1 | 0 | 0
ARQPUE.80 | Partida | und | Puertas batientes doble 1.6x2.10m, Roble, incl. herrajes | 1 |  | 0
ARQPUE.81 | Partida | Ud | Puerta Pivotante: 0.80m x 2.10m, Roble, incl. herrajes | 5 |  | 0
|  |  | Total PORTPUERVE1 | 1 | 0 | 0
FACHADAPORT1 | Capítulo | UD | FACHADA | 1 | 0 | 0
MurCortPort | Partida | M2 | Muros Cortina Porteria Perfiles Verticales 50x15cm | 71 |  | 0
|  |  | Total FACHADAPORT1 | 1 | 0 | 0
|  |  | Total PORTARQ1 | 1 | 0 | 0
|  |  | Total PORTPRINCI | 1 | 0 | 0
PORTSEC | Capítulo | UD | PORTERIA SECUNDARIA | 1 | 0 | 0
PORTMOV | Capítulo | UD | MOVIMIENTO DE TIERRA | 1 | 0 | 0
EXCAVCONRETRO | Partida | M3N | Excavación de roca a cielo abierto | 6.31 |  | 0
EXCAVMATNCRETRO | Partida | M3N | Excavación de material no clasificado a cielo abierto | 2.71 |  | 0
FPC0401.0010 | Partida | M2 | Tratamiento insecticida en fundaciones | 6 |  | 0
RELLREP | Partida | M3c | Relleno de material granular clasificado (incluye suministro, acarreo, regado, nivelado y compactado)-mina a 20km | 1.63 |  | 0
H.1.1.2.6 | Partida | M2 | Perfilacion de Paredes y Fondos | 34 |  | 0
|  |  | Total PORTMOV | 1 | 0 | 0
PORTPRELIM | Capítulo | UD | PRELIMINARES | 1 | 0 | 0
FPC0202.0010 | Partida | M | Replanteo y charrancha (incluye Brigada Topografica) | 104 |  | 0
|  |  | Total PORTPRELIM | 1 | 0 | 0
PORTEST | Capítulo | UD | HORMIGON ARMADO | 1 | 0 | 0
ESTHORNIV | Partida | M3 | Hormigón de nivelación | 6 |  | 0
ZAPMURH | Partida | M3 | ZAPATAS DE MURO BLOQUE H S1/S2: 0.60 m x 0.25 m, 3ø3/8"+ø3/8"@0.15 | 6 |  | 0
ESTMURBLO | Partida | M2 | "Muro bloque horm. 8'', A.H. 3/8''@ 60cm, A.V. 3/8''@60cm C/LL. S.N.P." | 112 |  | 0
ESTVIGAMA | Partida | M3 | "Viga amarre H.A. F'c=210 Kg/cm². 20x20cm, qq/m3=6.00" | 1.28 |  | 0
ESTCOLAMA | Partida | M3 | "Col. amarre H.A. F'c=210 Kg/cm² enc. mad. 20x20cm, qq/m3=6.00" | 1.68 |  | 0
ESTDINT | Partida | M3 | "Dintel H.A. F'c=210 Kg/cm². 20x20cm, qq/m3=4.00" | 0.28 |  | 0
ESTLOSAMACIZ | Partida | M3 | Losa de H.A. de 15CM F'c=280 kg/cm², qq/m3=1.86 | 7.65 |  | 0
CubiertaPort | Partida | Lb | Cubierta Estructura Metalica simulando Pergolado 40kg/m2 | 27825.6 |  | 0
|  |  | Total PORTEST | 1 | 0 | 0
PORTARQ | Capítulo | UD | TERMINACIONES ARQUITECTONICAS | 1 | 0 | 0
PORTARQFASTECH | Capítulo | UD | FALSOS TECHOS | 1 | 0 | 0
C0803.0010.S | Partida | M2 | falso techo plancha de yeso 1/2'', hidrofuga, hasta 3mts, 1 5/8'', C25. | 51 |  | 0
|  |  | Total PORTARQFASTECH | 1 | 0 | 0
PORTARCHTERMSUP | Capítulo | UD | TERMINACIÓN DE SUPERFICIES | 1 | 0 | 0
FPC0901.0010 | Partida | M2 | fraguache en superficies concreto | 62.4 |  | 0
FPC0901.0030 | Partida | M2 | pañete liso paredes interiores | 62.4 |  | 0
FPC0902.0030 | Partida | M | perfilación de cantos o aristas | 30.8 |  | 0
FPC0902.0060 | Partida | M | terminación de mochetas 8'' | 30.8 |  | 0
FPC0902.0090 | Partida | M | formación de goteros de ranuras | 40 |  | 0
FPC1901.0010 | Partida | M2 | pintura de base blanca paramento interior | 62.4 |  | 0
FPC1901.0040 | Partida | M2 | pintura acrílica satinada paramento interior | 62.4 |  | 0
|  |  | Total PORTARCHTERMSUP | 1 | 0 | 0
PORTPISOS | Capítulo | UD | PISOS Y REVESTIMIENTOS | 1 | 0 | 0
ARQPISOPORT | Partida | M2 | Piso Ceramica Importada 60x60cm | 51 |  | 0
ARQZOCPORT | Partida | M | Zócalo Ceramica Importada 8x60cm | 40 |  | 0
|  |  | Total PORTPISOS | 1 | 0 | 0
PORTMISC | Capítulo | UD | MISCELÁNEOS | 1 | 0 | 0
FPC1401.0030 | Partida | M3 | torta de nivelación de piso 7cm | 51 |  | 0
FPC1504.0190 | Partida | M2 | limpieza final | 51 |  | 0
ARQAPAPORT | Partida | Und | Lavamanos economico | 1 |  | 0
ARQAPAPORT1 | Partida | Und | Sanitario economico | 1 |  | 0
IMPERPORT | Partida | M2 | Impermeabilizante | 51 |  | 0
|  |  | Total PORTMISC | 1 | 0 | 0
PORTPUERVE | Capítulo | UD | PUERTAS Y VENTANAS | 1 | 0 | 0
ARQPUE.80 | Partida | und | Puertas batientes doble 1.6x2.10m, Roble, incl. herrajes | 1 |  | 0
ARQPUE.81 | Partida | Ud | Puerta Pivotante: 0.80m x 2.10m, Roble, incl. herrajes | 5 |  | 0
|  |  | Total PORTPUERVE | 1 | 0 | 0
FACHADAPORT | Capítulo | UD | FACHADA | 1 | 0 | 0
MurCortPort | Partida | M2 | Muros Cortina Porteria Perfiles Verticales 50x15cm | 71 |  | 0
|  |  | Total FACHADAPORT | 1 | 0 | 0
|  |  | Total PORTARQ | 1 | 0 | 0
|  |  | Total PORTSEC | 1 | 0 | 0
|  |  | Total HOTEL7.PORT | 1 | 0 | 0
HOTEL7.CUATMAQ | Capítulo | UD | CUARTO DE MAQUINAS | 1 | 0 | 0
HOTEL7.CUATMAQ.1 | Capítulo |  | PRELIMINARES | 1 | 0 | 0
FPC0202.0010 | Partida | M | Replanteo y charrancha (incluye Brigada Topografica) | 482 |  | 0
|  |  | Total HOTEL7.CUATMAQ.1 | 1 | 0 | 0
HOTEL7.CUATMAQ.2 | Capítulo |  | MOVIMIENTO DE TIERRAS | 1 | 0 | 0
EXCAVCONRETRO | Partida | M3N | Excavación de roca a cielo abierto | 1000 |  | 0
EXCAVMATNCRETRO | Partida | M3N | Excavación de material no clasificado a cielo abierto | 429 |  | 0
FPC0401.0010 | Partida | M2 | Tratamiento insecticida en fundaciones | 4581 |  | 0
RELLREP | Partida | M3c | Relleno de material granular clasificado (incluye suministro, acarreo, regado, nivelado y compactado)-mina a 20km | 1270 |  | 0
i.1.1.9 | Partida | M3 | Relleno (incluye suministro, acarreo, regado, nivelado y compactado) H:20 m Finish Grade Parqueo | 463 |  | 0
i.1.1.10 | Partida | M3 | Relleno (incluye suministro, acarreo 20km, regado, nivelado y compactado) H:50 m | 1716 |  | 0
i.1.1.11 | Partida | M3 | Relleno (incluye suministro, acarreo 20km, regado, nivelado y compactado) Anden de Carga H:1.50 m | 1723 |  | 0
H.1.1.2.5 | Partida | M3S | Carga y Bote de Material - distancia=15km | 1929 |  | 0
H.1.1.2.6 | Partida | M2 | Perfilacion de Paredes y Fondos | 3495 |  | 0
|  |  | Total HOTEL7.CUATMAQ.2 | 1 | 0 | 0
HOTEL7.CUATMAQ.3 | Capítulo |  | ESTRUCTURAS Y HORMIGONES | 1 | 0 | 0
E08HN | Partida | M3 | Hormigón de nivelación | 119 |  | 0
FPC0403.3050A | Partida | M3 | Riostra Ha. F'c=250Kg/cm² enc. mad. 30x50cm, qq/m3 =4.00 | 165 |  | 0
ZAPCOL | Partida | M3 | Zapata de Columna f'c=250kg/cm2 (2.50m x 2.50m x 0.40m), Ø3/4"@0.15m A.D.A.C. | 183 |  | 0
i.1.1.19 | Partida | M3 | Zapata corrida Ha. F'c=250Kg/cm² secc. 100x50cm para muros de hormigon, qq/m3=7.65 | 27 |  | 0
FPC2400.0030 | Partida | M | zapata corrida Ha. F'c=250 Kg/cm2 60x25cm. b/muro qq/m3=1.50 | 133 |  | 0
i.1.1.21 | Partida | M3 | Columna Ha. F'c=250 kg/cm² enc. mad. 50x50A, qq/m3=6.50 | 117 |  | 0
FPC0501.D1 | Partida | M3 | Col. amarre Ha. F'c=250 Kg/cm² enc. mad. 20x20cm, qq/m3=6.00 | 79 |  | 0
FPC0502.0060 | Partida | M3 | Viga amarre Ha. F'c=250 Kg/cm² enc. mad. 20x20cm, qq/m3=6.00 | 59 |  | 0
FPC0502.0030 | Partida | M3 | Dintel Ha. F'c=250 Kg/cm² enc. mad. 20x20cm, qq/m3=4.00 | 3 |  | 0
i.1.1.25 | Partida | M3 | Muros de Hormigon F'c=250Kg/cm² e: 0.20 m, qq/m3=4.20 | 25 |  | 0
FPC0504.0049 | Partida | M3 | Viga Ha. F'c=250 kg/cm² enc. mad. 25x60cm h<3,50m, qq/m3=4.50 | 214 |  | 0
i.1.1.27 | Partida | M2 | Losa de piso Ha. F'c=250 Kg/cm2 15cm. esp. Interior, qq/m3=3.70 | 4581 |  | 0
i.1.1.28 | Partida | M3 | Losa rampa escalera Ha. F'c=250 kg/cm² enc. mad. esp. 15cm., qq/m3=2.50 | 73 |  | 0
FPC0503.0021 | Partida | M2 | Losa Aligerada Ha. F'c=250 Kg/cm² esp. 30 cm h<3,50m, qq/m3=3.50 | 4581 |  | 0
|  |  | Total HOTEL7.CUATMAQ.3 | 1 | 0 | 0
HOTEL7.CUATMAQ.4 | Capítulo |  | MUROS Y DIVISIONES | 1 | 0 | 0
FPC0701.0110 | Partida | M2 | Muro bloque horm. 8'', A.H. 3/8''@ 60cm, A.V. 3/8''@60cm C/LL. S.N.P. | 6781 |  | 0
|  |  | Total HOTEL7.CUATMAQ.4 | 1 | 0 | 0
HOTEL7.CUATMAQ.5 | Capítulo |  | ALBAÑILERIA | 1 | 0 | 0
FPC0901.0010 | Partida | M2 | fraguache en superficies concreto | 4699 |  | 0
FPC0901.0030 | Partida | M2 | pañete liso paredes interiores | 11794 |  | 0
FPC0902.0030 | Partida | M | perfilación de cantos o aristas | 6325 |  | 0
FPC0902.0060 | Partida | M | terminación de mochetas 8'' | 2140 |  | 0
FINTECH | Partida | M2 | Fino de Techo | 4581 |  | 0
H.1.1.5.6 | Partida | M2 | Impermeabilizante de Techo, lona asfaltica granulada 5mm | 4581 |  | 0
ZABALE | Partida | m | Zabaleta | 479 |  | 0
|  |  | Total HOTEL7.CUATMAQ.5 | 1 | 0 | 0
HOTEL7.CUATMAQ.6 | Capítulo |  | PINTURAS | 1 | 0 | 0
FPC1901.0010 | Partida | M2 | pintura de base blanca paramento interior | 11794 |  | 0
FPC1901.0040 | Partida | M2 | pintura acrílica satinada paramento interior | 11794 |  | 0
i.1.1.48 | Partida | M | Pintura de Lineas de Trafico | 329 |  | 0
i.1.1.51 | Partida | M2 | falso techo plafon comercial mineral 2x2 USG | 4581 |  | 0
|  |  | Total HOTEL7.CUATMAQ.6 | 1 | 0 | 0
HOTEL7.CUATMAQ.8 | Capítulo |  | PISOS | 1 | 0 | 0
i.1.1.54 | Partida | M2 | Piso porcelánico 45x45cm. antidesliz. | 1981 |  | 0
i.1.1.55 | Partida | M | Zocalo Area de Empleados en porcelánico 45x45cm. antidesliz. | 495 |  | 0
i.1.1.56 | Partida | M2 | Piso Area Util y Talleres en Cemento Pulido, F'c=210Kg/cm² e: 0.10 m, malla electrosoldada D2.3x2.3mm (150x150) | 1941 |  | 0
i.1.1.57 | Partida | M2 | Piso Area Util y Talleres en Cemento Pulido F'c=210Kg/cm² e: 0.10 m, malla electrosoldada D2.3x2.3mm (150x150) | 1941 |  | 0
i.1.1.58 | Partida | M2 | Piso Area de Parqueo en Cemento Pulido Terminacion F'c=210Kg/cm² e: 0.10 m, malla electrosoldada D2.3x2.3mm (150x150) | 2313 |  | 0
i.1.1.59 | Partida | M2 | Aceras de Acceso | 769 |  | 0
i.1.1.60 | Partida | M | Contenes de Parqueo | 165 |  | 0
|  |  | Total HOTEL7.CUATMAQ.8 | 1 | 0 | 0
HOTEL7.CUATMAQ.9 | Capítulo |  | REVESTIMIENTOS | 1 | 0 | 0
FPC1003.0140 | Partida | M2 | revestimiento de gres porcelánico Light Stone Score Grey 90x30cm | 1486 |  | 0
|  |  | Total HOTEL7.CUATMAQ.9 | 1 | 0 | 0
HOTEL7.CUATMAQ.10 | Capítulo |  | INSTALACIONES SANITARIAS | 1 | 0 | 0
OTRA024 | Partida | ud | Inodoro con Fluxometro | 27 |  | 0
OTRA025 | Partida | ud | Urinales | 9 |  | 0
OTRA023 | Partida | ud | Lavamanos | 18 |  | 0
OTRA006 | Partida | M2 | Topes de lavamananos | 20 |  | 0
H.1.1.9.5 | Partida | Ud | Suministro e instalación de Rejillas de Piso Cuadrados Tipo Helvex | 18 |  | 0
H.1.1.9.6 | Partida | Ud | Suministro e instalación de Vertederos de Limpiezas | 2 |  | 0
H.1.1.9.7 | Partida | Ud | Suministro e instalación de Divisiones de Baños (Sanitarios) en Acero Inoxidable o Fenolico Solidos | 27 |  | 0
H.1.1.9.8 | Partida | Ud | Suministro e instalación de Divisiones de Baños (Orinales) en Acero Inoxidable o Fenolico Solidos | 9 |  | 0
H.1.1.9.9 | Partida | Ud | Suministro e instalación de espejos canteados / biselados de 1/4" de espesor (20"x 34") para baños. | 18 |  | 0
H.1.1.9.11 | Partida | Ud | Kit accesorios de baños (jabonera, toallero y ganchos en acero inoxidable) | 9 |  | 0
|  |  | Total HOTEL7.CUATMAQ.10 | 1 | 0 | 0
HOTEL7.CUATMAQ.11 | Capítulo |  | PUERTAS | 1 | 0 | 0
i.1.1.78 | Partida | ud | Puerta Area Empleados, 1.0x2.10m | 9 |  | 0
i.1.1.79 | Partida | ud | Puerta Area Util, 2.0x2.10m | 9 |  | 0
i.1.1.80 | Partida | ud | Puertas Enrollables, 3x3m | 9 |  | 0
|  |  | Total HOTEL7.CUATMAQ.11 | 1 | 0 | 0
HOTEL7.CUATMAQ.12 | Capítulo |  | CARPINTERIA DE ALUMINIO | 1 | 0 | 0
i.1.1.83 | Partida | p2 | Ventanas Corredera, E-60, cristal 3/8'' laminado | 1065 |  | 0
|  |  | Total HOTEL7.CUATMAQ.12 | 1 | 0 | 0
HOTEL7.CUATMAQ.13 | Capítulo |  | MISCELANEOS | 1 | 0 | 0
i.1.1.86 | Partida | ud | Paragomas de Hormigon | 55 |  | 0
ESCMETAL | Partida | ud | Escalera Metalica | 2 |  | 0
|  |  | Total HOTEL7.CUATMAQ.13 | 1 | 0 | 0
|  |  | Total HOTEL7.CUATMAQ | 1 | 0 | 0
HOTEL7.OBRASCIV | Capítulo | UD | OBRAS CIVILES DE INSTALACIONES | 1 | 0 | 0
HOTEL7.OBRASCIV.0 | Capítulo | Ud | OBRAS CIVILES DE LAS INFRAESTRUCTURA HIDROSANITARIA | 1 | 0 | 0
HOTEL7.OBRASCIV.1 | Capítulo | und | Registro de Inspeccion Drenaje Sanitario 1.5 x 1.5 mts (prof hasta 1.50m) - 27 Und | 1 | 0 | 0
LP02 | Partida | M3 | Losa de piso, e =0.15m con malla electrosoldada | 9.18 |  | 0
bl6'' | Partida | M2 | Colocación de muro de bloques 6'', 3/8'' @40cm | 243 |  | 0
4.1.1.3pt | Partida | M2 | Revestimiento en exteriores con Mezcla Antillana - PT1 | 243 |  | 0
LP03 | Partida | M3 | Losa de techo, e =0.15m f'c=210kg/cm2; qq/m3=2.00 | 9.18 |  | 0
limp | Partida | und | Limpieza final registros | 27 |  | 0
|  |  | Total HOTEL7.OBRASCIV.1 | 1 | 0 | 0
HOTEL7.OBRASCIV.2 | Capítulo | und | Registro de Inspeccion Drenaje Sanitario 1.5 x 1.5 mts (prof 1.50@3.0m) - 20 Und | 1 | 0 | 0
LP02 | Partida | M3 | Losa de piso, e =0.15m con malla electrosoldada | 6.8 |  | 0
bl6'' | Partida | M2 | Colocación de muro de bloques 6'', 3/8'' @40cm | 360 |  | 0
4.1.1.3pt | Partida | M2 | Revestimiento en exteriores con Mezcla Antillana - PT1 | 360 |  | 0
LP03 | Partida | M3 | Losa de techo, e =0.15m f'c=210kg/cm2; qq/m3=2.00 | 6.8 |  | 0
limp | Partida | und | Limpieza final registros | 20 |  | 0
|  |  | Total HOTEL7.OBRASCIV.2 | 1 | 0 | 0
HOTEL7.OBRASCIV.3 | Capítulo | und | Registro de Inspeccion Drenaje Sanitario 1.5 x 1.5 mts (prof mayor a 3.0m) - 3 Und | 1 | 0 | 0
LP02 | Partida | M3 | Losa de piso, e =0.15m con malla electrosoldada | 1.02 |  | 0
bl6'' | Partida | M2 | Colocación de muro de bloques 6'', 3/8'' @40cm | 81 |  | 0
4.1.1.3pt | Partida | M2 | Revestimiento en exteriores con Mezcla Antillana - PT1 | 81 |  | 0
LP03 | Partida | M3 | Losa de techo, e =0.15m f'c=210kg/cm2; qq/m3=2.00 | 1.02 |  | 0
limp | Partida | und | Limpieza final registros | 3 |  | 0
|  |  | Total HOTEL7.OBRASCIV.3 | 1 | 0 | 0
SAN005 | Partida | ud | Registro Pluvial (profundidad = hasta 1.5m) | 83 |  | 0
SAN006 | Partida | ud | Registro Pluvial (profundidad = 1.5m @ 3.0m) | 61 |  | 0
SAN007 | Partida | ud | Registro Pluvial (profundidad = mayor a 3.0m) | 12 |  | 0
SAN011 | Partida | ud | Trampa de Grasa | 12 |  | 0
SAN012 | Partida | ud | Trampa de Espuma | 4 |  | 0
SAN013 | Partida | ud | Imbornal 2 Parrillas con Filtrante | 13 |  | 0
SAN014 | Partida | ud | Imbornal Sencillo | 43 |  | 0
SAN015 | Partida | ud | Rejilla Pluvial | 30 |  | 0
SAN016 | Partida | ud | Desarenador con Filtrante Ø10" | 3 |  | 0
Cis1 | Capítulo | und | Construcción de Cisterna Agua Cruda + Incendio (24.25 x 24.25 x 4.25 m) - 530,331 gal | 1 | 0 | 0
OACis1 | Capítulo | PA | Hormigón Armado | 1 | 0 | 0
Zm | Partida | M3 | Zapata de muros f'c=250kg/cm2, qq/m3=1.75 | 14.56 |  | 0
Zc | Partida | M3 | Zapata de columnas f'c=250kg/cm2, qq/m3=1.20 | 24 |  | 0
Lp | Partida | M3 | Platea (25 cm) f'c=250kg/cm2; qq/m3=2.25 | 135.02 |  | 0
Col | Partida | M3 | Columnas (0.35 x 0.35 m) f'c=250kg/cm2; 4.75 | 6.25 |  | 0
Tor | Partida | M3 | Torta de piso (7cm) | 41.16 |  | 0
Lt | Partida | M3 | Losa de techo (25cm) f'c=210kg/cm2; qq/m3=2.00 | 135.02 |  | 0
PX | Partida | M3 | Vigas PX (0.25 x 0.50 m); f'c=250kg/cm2, qq/m3=2.45 | 12.13 |  | 0
PY | Partida | M3 | Vigas PY (0.25 x 0.50 m); f'c=250kg/cm2; 3.95 | 12.13 |  | 0
Muros | Partida | M3 | Muros (30cm) f'c=250kg/cm2; qq/m3=2.60 | 97.48 |  | 0
|  |  | Total OACis1 | 1 | 0 | 0
AcaCis1 | Capítulo | PA | Acabados | 1 | 0 | 0
4.8.5.31 | Partida | M2 | Fino de techo | 588.06 |  | 0
Aquaf | Partida | M2 | Suministro y Aplicación de Impermeabilizante ACUAFIN-1K en Interior (Incluye muros y losa interior) | 1588.39 |  | 0
4.8.5.4 | Partida | m | Zabaletas | 130.8 |  | 0
4.1.1.3 | Partida | M2 | Revestimiento en exteriores con Mezcla Antillana | 1000.32 |  | 0
LimpiezaF | Partida | PA | Limpieza final Cisterna | 1 |  | 0
|  |  | Total AcaCis1 | 1 | 0 | 0
|  |  | Total Cis1 | 1 | 0 | 0
Cis2 | Capítulo | und | Construcción de Cisterna Agua Tratada (18.05 x 18.05 x 4.40 m) - 310,831 gal | 1 | 0 | 0
OACis | Capítulo | PA | Hormigón Armado | 1 | 0 | 0
Zm | Partida | M3 | Zapata de muros f'c=250kg/cm2, qq/m3=1.75 | 10.84 |  | 0
Zc | Partida | M3 | Zapata de columnas f'c=250kg/cm2, qq/m3=1.20 | 24 |  | 0
Lp | Partida | M3 | Platea (25 cm) f'c=250kg/cm2; qq/m3=2.25 | 69.45 |  | 0
Col | Partida | M3 | Columnas (0.35 x 0.35 m) f'c=250kg/cm2; 4.75 | 6.47 |  | 0
Tor | Partida | M3 | Torta de piso (7cm) | 22.81 |  | 0
Lt | Partida | M3 | Losa de techo (25cm) f'c=210kg/cm2; qq/m3=2.00 | 69.45 |  | 0
PX | Partida | M3 | Vigas PX (0.25 x 0.50 m); f'c=250kg/cm2, qq/m3=2.45 | 9.03 |  | 0
PY | Partida | M3 | Vigas PY (0.25 x 0.50 m); f'c=250kg/cm2; 3.95 | 9.03 |  | 0
Muros | Partida | M3 | Muros (30cm) f'c=250kg/cm2; qq/m3=2.60 | 72.56 |  | 0
|  |  | Total OACis | 1 | 0 | 0
AcaCis | Capítulo | PA | Acabados | 1 | 0 | 0
4.8.5.31 | Partida | M2 | Fino de techo | 325.8 |  | 0
Aquaf | Partida | M2 | Suministro y Aplicación de Impermeabilizante ACUAFIN-1K en Interior (Incluye muros y losa interior) | 969.29 |  | 0
4.8.5.4 | Partida | m | Zabaletas | 106.6 |  | 0
4.1.1.3 | Partida | M2 | Revestimiento en exteriores con Mezcla Antillana | 643.48 |  | 0
LimpiezaF | Partida | PA | Limpieza final Cisterna | 1 |  | 0
|  |  | Total AcaCis | 1 | 0 | 0
|  |  | Total Cis2 | 1 | 0 | 0
SAN018 | Partida | M3n | Excavacion de Material para extructuras Sanitarias (70% roca, 30% material no clasificado) | 17624.7 |  | 0
SAN019 | Partida | M3c | Suministro y colocación de Colchón de arena | 1406.7 |  | 0
RELLREP | Partida | M3c | Relleno de material granular clasificado (incluye suministro, acarreo, regado, nivelado y compactado)-mina a 20km | 15054.3 |  | 0
SAN021 | Partida | M3s | Bote Material | 1512 |  | 0
|  |  | Total HOTEL7.OBRASCIV.0 | 1 | 0 | 0
HOTEL7.OBRASCIV.4 | Capítulo | Ud | OBRAS CIVILES DE LAS INFRAESTRUCTURA ELECTRICA | 1 | 0 | 0
ELEC002 | Partida | M3n | Excavacion de Material para estructuras Electricas | 567.9 |  | 0
ELEC003 | Partida | M3c | Suministro y colocacion de Colchon de arena | 94.5 |  | 0
ELEC004 | Partida | M3c | Relleno de Reposicion | 363.6 |  | 0
ELEC005 | Partida | M3s | Bote Material | 143.1 |  | 0
ELEC006 | Partida | Ud | APOYO DE ALBAÑILERÍA HABITACIONES (INCLUYE TRASLADO DE MATERIALES) | 530 |  | 0
ELEC007 | Partida | Ud | APOYO DE ALBAÑILERÍA AREAS COMUNES (INCLUYE TRASLADO DE MATERIALES) | 1 |  | 0
ELEC008 | Partida | Ud | SUMINISTRO E INSTALACIÓN DE REGISTROS EN MEDIA TENSIÓN (INCLUYE TRASLADO DE MATERIALES) | 85 |  | 0
ELEC009 | Partida | Ud | SUMINISTRO E INSTALACIÓN DE REGISTROS EN COMUNICACIONES (INCLUYE TRASLADO DE MATERIALES) | 85 |  | 0
ELEC010 | Partida | Ud | REALIZACIÓN DE BASES DE CELDAS (INCLUYE TRASLADO DE MATERIALES) | 2 |  | 0
ELEC011 | Partida | Ud | REALIZACIÓN DE BASES DE GENERADORES (INCLUYE TRASLADO DE MATERIALES) | 3 |  | 0
ELEC012 | Partida | Ud | REALIZACIÓN DE BASES DE TRANSFORMADORES (INCLUYE TRASLADO DE MATERIALES) | 12 |  | 0
|  |  | Total HOTEL7.OBRASCIV.4 | 1 | 0 | 0
|  |  | Total HOTEL7.OBRASCIV | 1 | 0 | 0
HOTEL7.SUBCONT | Capítulo | UD | SUBCONTRATOS | 1 | 0 | 0
SUB.COM | Capítulo |  | COMUNICACIONES | 1 | 0 | 0
CAP.17.01.01 | Capítulo |  | CAPÍTULO 1: SISTEMA DE TELECOMUNICACIONES | 1 | 0 | 0
17.01.01.1 | Capítulo |  | 1.1.-HABITACIONES | 1 | 0 | 0
17.01.01.01 | Capítulo |  | 1.1.1.- ONT | 1 | 0 | 0
1.1.1.- ONT1.1.1.192814 | Partida | Ud | ONT GPON 4GE + 2 POTS + WiFi | 585 |  | 0
1.1.1.- ONT1.1.1.235247 | Partida | Ud | Linea de alimentación eléctrica hacia ONT | 585 |  | 0
1.1.1.- ONT1.1.1.365403 | Partida | Ud | Conector RJ45 Cat6 | 1059 |  | 0
1.1.1.- ONT1.1.1.386475 | Partida | Ud | Adaptador RJ45-RJ11 | 585 |  | 0
1.1.1.- ONT1.1.1.475593 | Partida | Ud | Roseta Terminal FO con Latiguillo SC/SC 1m | 585 |  | 0
|  |  | Total 17.01.01.01 | 1 | 0 | 0
17.01.01.02 | Capítulo |  | 1.1.2.- TELEFONÍA | 1 | 0 | 0
1.1.2.- TELE1.1.2.115366 | Partida | Ud | Toma RJ-45 | 1155 |  | 0
1.1.2.- TELE1.1.2.269453 | Partida | M | Cable UTP Cat6 | 42237.06 |  | 0
1.1.2.- TELE1.1.2.317830 | Partida | Ud | Teléfono analógico Vtech A2210 | 580 |  | 0
1.1.2.- TELE1.1.2.463451 | Partida | Ud | Teléfono analógico Vtech A3210 | 605 |  | 0
|  |  | Total 17.01.01.02 | 1 | 0 | 0
17.01.01.03 | Capítulo |  | 1.1.3.- IPTV | 1 | 0 | 0
1.1.3.- IPTV1.1.3.132272 | Partida | Ud | Toma RJ-45 | 605 |  | 0
1.1.3.- IPTV1.1.3.244919 | Partida | M | Cable UTP Cat6 | 6219 |  | 0
|  |  | Total 17.01.01.03 | 1 | 0 | 0
17.01.01.04 | Capítulo |  | 1.1.4.- CONTROL ROOM | 1 | 0 | 0
1.1.4.- CONT1.1.4.176576 | Partida | Ud | Conector RJ45 Cat6 | 580 |  | 0
1.1.4.- CONT1.1.4.236942 | Partida | M | Cable UTP Cat6 | 3145 |  | 0
|  |  | Total 17.01.01.04 | 1 | 0 | 0
17.01.01.05 | Capítulo |  | 1.1.5.- CANALIZACIÓN HABITACIÓN | 1 | 0 | 0
1.1.5.- CANA1.1.5.14950 | Partida | Ud | Caja derivación 200x200x56 | 605 |  | 0
1.1.5.- CANA1.1.5.294227 | Partida | M | Tubo pesado PVC 1" diámetro | 3290 |  | 0
1.1.5.- CANA1.1.5.348694 | Partida | M | Tubo forroplast 1" diámetro | 20230 |  | 0
|  |  | Total 17.01.01.05 | 1 | 0 | 0
|  |  | Total 17.01.01.1 | 1 | 0 | 0
17.01.02.1 | Capítulo |  | 1.2.- DISTRIBUCIÓN HABITACIONES | 1 | 0 | 0
17.01.02.01 | Capítulo |  | 1.2.1.- DISTRIBUCIÓN FIBRA ÓPTICA | 1 | 0 | 0
1.2.1.- DIST1.2.1.174137 | Partida | M | Manguera 1 Fibra FTTH | 51456 |  | 0
1.2.1.- DIST1.2.1.21922 | Partida | M | Manguera 2 Fibra FTTH | 840 |  | 0
1.2.1.- DIST1.2.1.368523 | Partida | Ud | Splitter pasivo 32 salidas | 28 |  | 0
1.2.1.- DIST1.2.1.449785 | Partida | Ud | Caja para splitter hasta 64 fibras | 28 |  | 0
1.2.1.- DIST1.2.1.595593 | Partida | Ud | Conexionado/fusión de fibra óptica | 755 |  | 0
1.2.1.- DIST1.2.1.632277 | Partida | Ud | Pigtail fibra óptica | 755 |  | 0
|  |  | Total 17.01.02.01 | 1 | 0 | 0
17.01.02.02 | Capítulo |  | 1.2.2.- CANALIZACIÓN PASILLO Y PATINILLOS | 1 | 0 | 0
1.2.2.- CANA1.2.2.185803 | Partida | M | Tubo pesado PVC 1" diámetro | 18792.9 |  | 0
1.2.2.- CANA1.2.2.253863 | Partida | M | Tubo forroplast 1" diámetro | 8054.1 |  | 0
1.2.2.- CANA1.2.2.35827 | Partida | M | Caja estanca | 900 |  | 0
|  |  | Total 17.01.02.02 | 1 | 0 | 0
|  |  | Total 17.01.02.1 | 1 | 0 | 0
17.01.03.1 | Capítulo |  | 1.3.- ZONAS COMUNES | 1 | 0 | 0
17.01.02.03.01 | Capítulo |  | 1.3.1.- RACKS Y AUXILIARES | 1 | 0 | 0
1.3.1.- RACK1.3.1.127242 | Partida | Ud | Armario Rack 42U, 800x1000 | 2 |  | 0
1.3.1.- RACK1.3.1.266082 | Partida | Ud | Armario Rack 24U, 600x800 | 3 |  | 0
1.3.1.- RACK1.3.1.397270 | Partida | Ud | Regleta 8 bases e interruptor | 5 |  | 0
1.3.1.- RACK1.3.1.488529 | Partida | Ud | Supresor de picos de sobretensión para rack. | 5 |  | 0
1.3.1.- RACK1.3.1.534092 | Partida | Ud | Panel 19" de 24 RJ45 completo | 20 |  | 0
1.3.1.- RACK1.3.1.686823 | Partida | Ud | Pasacables horizontal | 52 |  | 0
1.3.1.- RACK1.3.1.751224 | Partida | Ud | Latiguillo UTP 1m | 640 |  | 0
1.3.1.- RACK1.3.1.864308 | Partida | Ud | SAI 3000VA | 1 |  | 0
1.3.1.- RACK1.3.1.953290 | Partida | Ud | SAI 2000VA | 4 |  | 0
|  |  | Total 17.01.02.03.01 | 1 | 0 | 0
17.01.02.03.02 | Capítulo |  | 1.3.2.- ELECTRÓNICA DE RED | 1 | 0 | 0
1.3.2.- ELEC1.3.2.160087 | Partida | Ud | Switch de acceso | 24 |  | 0
1.3.2.- ELEC1.3.2.219997 | Partida | Ud | Latiguillos duplex fibra óptica SM 1m | 4 |  | 0
1.3.2.- ELEC1.3.2.384927 | Partida | Ud | Cable Stacking | 23 |  | 0
1.3.2.- ELEC1.3.2.479552 | Partida | Ud | Transceiver 1G SFP | 4 |  | 0
|  |  | Total 17.01.02.03.02 | 1 | 0 | 0
17.01.02.03.03 | Capítulo |  | 1.3.3.- WIFI | 1 | 0 | 0
1.3.3.- WIFI1.3.3.156253 | Partida | Ud | Punto de acceso | 46 |  | 0
1.3.3.- WIFI1.3.3.273539 | Partida | Ud | Punto de acceso | 11 |  | 0
1.3.3.- WIFI1.3.3.372855 | Partida | Ud | Punto de acceso | 15 |  | 0
1.3.3.- WIFI1.3.3.469761 | Partida | M | Cable UTP Cat6 | 4657 |  | 0
1.3.3.- WIFI1.3.3.560023 | Partida | Ud | Conector RJ45 Cat6 | 72 |  | 0
|  |  | Total 17.01.02.03.03 | 1 | 0 | 0
17.01.02.03.04 | Capítulo |  | 1.3.4.- CCTV | 1 | 0 | 0
1.3.4.- CCTV1.3.4.180081 | Partida | Ud | Cámara Domo 4MP | 185 |  | 0
1.3.4.- CCTV1.3.4.236341 | Partida | Ud | Cámara Bullet 4MP | 29 |  | 0
1.3.4.- CCTV1.3.4.385444 | Partida | M | Cable UTP Cat6 | 14606 |  | 0
1.3.4.- CCTV1.3.4.430211 | Partida | Ud | Conector RJ45 Cat6 | 214 |  | 0
|  |  | Total 17.01.02.03.04 | 1 | 0 | 0
17.01.02.03.05 | Capítulo |  | 1.3.5.- VOZ Y DATOS | 1 | 0 | 0
1.3.5.- VOZ 1.3.5.142628 | Partida | Ud | Toma RJ-45 | 29 |  | 0
1.3.5.- VOZ 1.3.5.255853 | Partida | Ud | Toma Doble RJ-45 | 117 |  | 0
1.3.5.- VOZ 1.3.5.344162 | Partida | Ud | Teléfono SIP SNOM D717 | 103 |  | 0
1.3.5.- VOZ 1.3.5.460809 | Partida | Ud | Teléfono SIP SNOM D785 | 2 |  | 0
1.3.5.- VOZ 1.3.5.529486 | Partida | M | Cable UTP Cat6 | 17950 |  | 0
|  |  | Total 17.01.02.03.05 | 1 | 0 | 0
17.01.02.03.06 | Capítulo |  | 1.3.6.- TV | 1 | 0 | 0
1.3.6.- TV1.3.6.177922 | Partida | Ud | Toma RJ-45 | 44 |  | 0
1.3.6.- TV1.3.6.224920 | Partida | M | Cable UTP Cat6 | 3198 |  | 0
|  |  | Total 17.01.02.03.06 | 1 | 0 | 0
17.01.02.03.07 | Capítulo |  | 1.3.7.- ONT | 1 | 0 | 0
1.3.7.- ONT1.3.7.16956 | Partida | Ud | ONT GPON 4GE POE | 41 |  | 0
1.3.7.- ONT1.3.7.283100 | Partida | Ud | Linea de alimentación eléctrica hacia ONT | 41 |  | 0
1.3.7.- ONT1.3.7.39370 | Partida | Ud | Roseta Terminal FO con Latiguillo SC/SC 1m | 41 |  | 0
1.3.7.- ONT1.3.7.484747 | Partida | M | Manguera 1 Fibra FTTH | 1806 |  | 0
|  |  | Total 17.01.02.03.07 | 1 | 0 | 0
17.01.02.03.08 | Capítulo |  | 1.3.8.- CANALIZACIÓN ZONAS COMUNES | 1 | 0 | 0
1.3.8.- CANA1.3.8.158556 | Partida | M | Tubo pesado PVC 1" diámetro | 10215 |  | 0
1.3.8.- CANA1.3.8.263410 | Partida | M | Tubo forroplast 1" diámetro | 23833 |  | 0
1.3.8.- CANA1.3.8.350229 | Partida | M | Tubo corrugado PVC 40mm diámetro para enterrar | 800 |  | 0
|  |  | Total 17.01.02.03.08 | 1 | 0 | 0
|  |  | Total 17.01.03.1 | 1 | 0 | 0
17.01.04.1 | Capítulo |  | 1.4.- TRONCAL FIBRA | 1 | 0 | 0
17.01.04.01 | Capítulo |  | 1.4.1.- ELEMENTOS FIBRA | 1 | 0 | 0
1.4.1.- ELEM1.4.1.199653 | Partida | Ud | Bandeja FO 24 conectores | 8 |  | 0
1.4.1.- ELEM1.4.1.238199 | Partida | Ud | Pigtail fibra óptica | 114 |  | 0
1.4.1.- ELEM1.4.1.385232 | Partida | Ud | Conexionado/fusión de fibra óptica | 114 |  | 0
1.4.1.- ELEM1.4.1.437870 | Partida | M | Manguera 6 FO monomodo exterior armada | 3048 |  | 0
1.4.1.- ELEM1.4.1.492107 | Partida | M | Manguera 12 FO monomodo exterior armada | 732 |  | 0
|  |  | Total 17.01.04.01 | 1 | 0 | 0
17.01.04.02 | Capítulo |  | 1.4.2.- CANALIZACIÓN TRONCAL | 1 | 0 | 0
1.4.2.- CANA1.4.2.134197 | Partida | M | Tubo pesado PVC 1" diámetro | 964 |  | 0
1.4.1.- ELEM1.4.2.243613 | Partida | M | Tubo forroplast 1" diámetro | 2250 |  | 0
|  |  | Total 17.01.04.02 | 1 | 0 | 0
|  |  | Total 17.01.04.1 | 1 | 0 | 0
17.01.05.1 | Capítulo |  | 1.5.- CENTRALIZACIÓN | 1 | 0 | 0
17.01.05.01 | Capítulo |  | 1.5.1.- GPON | 1 | 0 | 0
1.5.1.- GPON1.5.1.186342 | Partida | Ud | OLT GPON EA5800-X2 | 1 |  | 0
1.5.1.- GPON1.5.1.248263 | Partida | Ud | Servidor y licencias | 1 |  | 0
1.5.1.- GPON1.5.1.399877 | Partida | Ud | Rectificador 48 VDC 19" 2U | 1 |  | 0
1.5.1.- GPON1.5.1.414754 | Partida | Ud | Latiguillos duplex fibra óptica SM 1m | 28 |  | 0
|  |  | Total 17.01.05.01 | 1 | 0 | 0
17.01.05.02 | Capítulo |  | 1.5.2.- ELECTRÓNICA DE RED | 1 | 0 | 0
1.5.2.- ELEC1.5.2.169300 | Partida | Ud | Switch 24 SFP y 4 SFP | 1 |  | 0
1.5.2.- ELEC1.5.2.225793 | Partida | Ud | Latiguillos duplex fibra óptica SM 1m | 6 |  | 0
1.5.2.- ELEC1.5.2.328640 | Partida | Ud | Transceiver 10G SFP+ | 4 |  | 0
1.5.2.- ELEC1.5.2.499138 | Partida | Ud | Transceiver 1G SFP | 4 |  | 0
|  |  | Total 17.01.05.02 | 1 | 0 | 0
17.01.05.03 | Capítulo |  | 1.5.3.- CENTRALITA TELEFÓNICA | 1 | 0 | 0
1.5.3.- CENT1.5.3.199412 | Partida | Ud | Central Telefónica IP | 1 |  | 0
1.5.3.- CENT1.5.3.24861 | Partida | Ud | Software de tarificación cHar Utile+ para 800 extensiones | 1 |  | 0
|  |  | Total 17.01.05.03 | 1 | 0 | 0
17.01.01.05.04 | Capítulo |  | 1.5.4.- WIFI | 1 | 0 | 0
1.5.4.- WIFI1.5.4.187973 | Partida | Ud | Controladora WiFi | 1 |  | 0
|  |  | Total 17.01.01.05.04 | 1 | 0 | 0
17.01.01.05.05 | Capítulo |  | 1.5.5.- CCTV | 1 | 0 | 0
1.5.5.- CCTV1.5.5.158018 | Partida | Ud | Videograbador NVR 256 Canales | 1 |  | 0
1.5.5.- CCTV1.5.5.261843 | Partida | Ud | Disco Duro 4TB | 24 |  | 0
1.5.5.- CCTV1.5.5.335567 | Partida | Ud | PC con ratón y teclado + 2 monitores. | 1 |  | 0
1.5.5.- CCTV1.5.5.420829 | Partida | Ud | Software de gestión del sistema de CCTV | 1 |  | 0
|  |  | Total 17.01.01.05.05 | 1 | 0 | 0
17.01.01.05.06 | Capítulo |  | 1.5.6.- TV | 1 | 0 | 0
1.5.6.- TV1.3.6.114236 | Partida | Ud | Cabecera Tangram | 1 |  | 0
|  |  | Total 17.01.01.05.06 | 1 | 0 | 0
|  |  | Total 17.01.05.1 | 1 | 0 | 0
17.01.01.06.1 | Capítulo |  | 1.6.- SERVICIOS | 1 | 0 | 0
1.6.- SERVIC1.6.170556 | Partida | PA | Configuración y puesta en marcha GPON / DATOS | 1 |  | 0
1.6.- SERVIC1.6.254046 | Partida | PA | Configuración y puesta en marcha Telefonía | 1 |  | 0
1.6.- SERVIC1.6.387220 | Partida | PA | Configuración y puesta en marcha WiFi | 1 |  | 0
1.6.- SERVIC1.6.481253 | Partida | PA | Configuración y puesta en marcha Televisión | 1 |  | 0
1.6.- SERVIC1.6.534079 | Partida | PA | Configuración y puesta en marcha CCTV | 1 |  | 0
1.6.- SERVIC1.6.631423 | Partida | PA | Documentación final de obra | 1 |  | 0
1.6.- SERVIC1.6.75613 | Partida | PA | Formación | 1 |  | 0
|  |  | Total 17.01.01.06.1 | 1 | 0 | 0
|  |  | Total CAP.17.01.01 | 1 | 0 | 0
CAP17.01.02 | Capítulo |  | CAPÍTULO 2: SISTEMA DE MEGAFONÍA | 1 | 0 | 0
17.01.02.013 | Capítulo |  | 2.1.- EQUIPAMIENTO AUDIO | 1 | 0 | 0
2.1.- EQUIPA2.1.154271 | Partida | Ud | Receptor de Audio IP | 34 |  | 0
2.1.- EQUIPA2.1.244940 | Partida | Ud | Amplificador de megafonía 60W RMS | 13 |  | 0
2.1.- EQUIPA2.1.390100 | Partida | Ud | Amplificador de megafonía 120W RMS | 13 |  | 0
2.1.- EQUIPA2.1.439890 | Partida | Ud | Amplificador de megafonía 240W RMS | 3 |  | 0
2.1.- EQUIPA2.1.511590 | Partida | Ud | Amplificador de megafonía 400W RMS 5 Canales | 1 |  | 0
2.1.- EQUIPA2.1.630704 | Partida | Ud | Amplificador de megafonía 680W RMS 5 Canales | 2 |  | 0
2.1.- EQUIPA2.1.783739 | Partida | Ud | Etapa de potencia 1000W RMS | 3 |  | 0
2.1.- EQUIPA2.1.810051 | Partida | Ud | Armario Rack 12U, 600x800 | 24 |  | 0
|  |  | Total 17.01.02.013 | 1 | 0 | 0
17.01.02.021 | Capítulo |  | 2.2.- ALTAVOCES | 1 | 0 | 0
2.2.- ALTAVO2.2.187599 | Partida | Ud | Altavoz de jardín FR-525T | 81 |  | 0
2.2.- ALTAVO2.2.213697 | Partida | Ud | Altavoz de techo rejilla GAT-4620 | 188 |  | 0
2.2.- ALTAVO2.2.349204 | Partida | Ud | Altavoz de techo exterior y sauna GAT-553S | 4 |  | 0
2.2.- ALTAVO2.2.45701 | Partida | Ud | Altavoz de techo Subwoofer GAT-4860SW | 4 |  | 0
2.2.- ALTAVO2.2.545451 | Partida | Ud | Pareja de altavoces ELIPSE-6T | 13 |  | 0
|  |  | Total 17.01.02.021 | 1 | 0 | 0
17.01.02.031 | Capítulo |  | 2.3.- CABLEADO Y CANALIZACIÓN | 1 | 0 | 0
2.3.- CABLEA1.6.180591 | Partida |  | Cable UTP Cat6 | 2210 |  | 0
2.3.- CABLEA1.6.285124 | Partida |  | Cableado audio 2x1,5mm2 | 3840 |  | 0
2.3.- CABLEA1.6.391612 | Partida |  | Tubo pesado PVC 3/4" diámetro | 555 |  | 0
2.3.- CABLEA1.6.497323 | Partida |  | Tubo forroplast 3/4" | 3211 |  | 0
2.3.- CABLEA1.6.543956 | Partida |  | Tubo corrugado PVC 40mm diámetro para enterrar | 1100 |  | 0
2.3.- CABLEA1.6.675918 | Partida |  | Caja PVC estanca de derivación | 108 |  | 0
|  |  | Total 17.01.02.031 | 1 | 0 | 0
17.01.02.041 | Capítulo |  | 2.4.- INGENIERÍA | 1 | 0 | 0
2.4.- INGENI2.4.186680 | Partida | PA | Configuración y puesta en marcha | 1 |  | 0
|  |  | Total 17.01.02.041 | 1 | 0 | 0
|  |  | Total CAP17.01.02 | 1 | 0 | 0
CAP17.01.03 | Capítulo |  | CAPÍTULO 3: SISTEMA DE CCAA | 1 | 0 | 0
17.01.03.012 | Capítulo |  | 3.1.- CENTRALIZACIÓN | 1 | 0 | 0
3.1.- CENTRA3.1.131703 | Partida | Ud | Software de gestión Biostar. | 1 |  | 0
|  |  | Total 17.01.03.012 | 1 | 0 | 0
17.01.03.022 | Capítulo |  | 3.2.- LECTORES | 1 | 0 | 0
3.2.- LECTOR3.2.182687 | Partida | Ud | Lector biométrico | 13 |  | 0
|  |  | Total 17.01.03.022 | 1 | 0 | 0
17.01.03.032 | Capítulo |  | 3.3.- ELEMENTOS AUXILIARES | 1 | 0 | 0
3.3.- ELEMEN3.3.150817 | Partida | Ud | Chapa magnética | 11 |  | 0
3.3.- ELEMEN3.3.214935 | Partida | Ud | Botón de salida | 11 |  | 0
3.3.- ELEMEN3.3.313884 | Partida | Ud | Estación de enrolamiento USB. | 1 |  | 0
|  |  | Total 17.01.03.032 | 1 | 0 | 0
17.01.03.042 | Capítulo |  | 3.4.- BARRERAS | 1 | 0 | 0
3.4.- BARRER3.4.113872 | Partida | Ud | Barrera automática | 2 |  | 0
|  |  | Total 17.01.03.042 | 1 | 0 | 0
17.01.03.052 | Capítulo |  | 3.5.- CABLEADO Y CANALIZACIÓN | 1 | 0 | 0
3.5.- CABLEA3.5.11728 | Partida | M | Cable UTP Cat6 | 845 |  | 0
3.5.- CABLEA3.5.28836 | Partida | M | Cable AWG 4X18 | 88 |  | 0
3.5.- CABLEA3.5.363056 | Partida | M | Tubo pesado PVC 1" diámetro | 700 |  | 0
3.5.- CABLEA3.5.441715 | Partida | M | Tubo corrugado PVC 40mm diámetro para enterrar | 250 |  | 0
|  |  | Total 17.01.03.052 | 1 | 0 | 0
17.01.03.062 | Capítulo |  | 3.6.- INGENIERÍA | 1 | 0 | 0
3.6.126831 | Partida | PA | Configuración y puesta en marcha | 1 |  | 0
|  |  | Total 17.01.03.062 | 1 | 0 | 0
|  |  | Total CAP17.01.03 | 1 | 0 | 0
CAP17.01.04 | Capítulo |  | CAPÍTULO 4: SISTEMA DE DETECCIÓN DE INCENDIOS | 1 | 0 | 0
17.01.04.013 | Capítulo |  | 4.1.- CENTRALES | 1 | 0 | 0
4.1.199947 | Partida | Ud | Central de detección de incendios Maestra de 5 lazos con Sistema de Notificación por voz (DVC) | 1 |  | 0
4.1.273971 | Partida | Ud | Central de detección de incendios Esclava de 3 lazos | 2 |  | 0
4.1.364079 | Partida | Ud | Panel Remoto | 1 |  | 0
|  |  | Total 17.01.04.013 | 1 | 0 | 0
17.01.04.023 | Capítulo |  | 4.2.- FUENTES DE ALIMENTACIÓN AUXILIARES/REMOTAS | 1 | 0 | 0
4.2.151710 | Partida | Ud | Fuente de alimentación 24V/8A | 3 |  | 0
4.2.293727 | Partida | Ud | Batería 12V/7A | 6 |  | 0
4.2.390195 | Partida | Ud | Módulo monitor para FA N | 3 |  | 0
|  |  | Total 17.01.04.023 | 1 | 0 | 0
17.01.04.033 | Capítulo |  | 4.3.- EQUIPAMIENTO DE CAMPO DEL SISTEMA DE DETECCIÓN NOTA: NO SE INCLUYE SEÑALÉTICA" | 1 | 0 | 0
4.3.187268 | Partida | Ud | Detector de humo fotoeléctrico analógico en habitación | 662 |  | 0
4.3.212337 | Partida | Ud | Detector de humo fotoeléctrico analógico en Zonas Comunes | 489 |  | 0
4.3.378678 | Partida | Ud | Detector térmico analógico | 25 |  | 0
4.3.463624 | Partida | Ud | Base estándar | 1176 |  | 0
4.3.523827 | Partida | Ud | Detector de humo por haz proyectado | 6 |  | 0
4.3.614579 | Partida | Ud | Estación de prueba remota | 4 |  | 0
4.3.720771 | Partida | Ud | Pulsador de alarma analógico | 172 |  | 0
4.3.88970 | Partida | Ud | Módulo direccionable de salida | 71 |  | 0
4.3.924846 | Partida | Ud | Módulo direccionable de entrada doble | 51 |  | 0
4.3.1032512 | Partida | Ud | Retenedor puerta cortafuego 50 Kg/445N | 35 |  | 0
|  |  | Total 17.01.04.033 | 1 | 0 | 0
17.01.04.043 | Capítulo |  | 4.4.- EVACUACIÓN POR VOZ | 1 | 0 | 0
4.4.196469 | Partida | Ud | Amplificador 75W en gabinete remoto | 18 |  | 0
4.4.280777 | Partida | Ud | Altavoz con estrobo para voceo en habitaciones | 550 |  | 0
4.4.346084 | Partida | Ud | Altavoz con estrobo para voceo en Zonas Comunes | 178 |  | 0
4.4.410453 | Partida | Ud | Fuente de alimentación 24V/8A | 8 |  | 0
4.4.522776 | Partida | Ud | Batería 12V/7A | 16 |  | 0
4.4.621908 | Partida | Ud | Módulo monitor para FA | 8 |  | 0
4.4.794499 | Partida | Ud | Sirena exterior con luz estroboscópica | 7 |  | 0
|  |  | Total 17.01.04.043 | 1 | 0 | 0
17.01.04.053 | Capítulo |  | 4.5.- CABLEADO Y CANALIZACIÓN | 1 | 0 | 0
4.5.198503 | Partida | M | Cable SLC para detección de incendios. | 25506 |  | 0
4.5.249834 | Partida | M | Cable ECC para sistema de notificación. | 20683 |  | 0
4.5.324257 | Partida | M | Cable DAL para lazo de audio digital | 1800 |  | 0
4.5.454358 | Partida | M | Cable eléctrico de alimentación | 20683 |  | 0
4.5.520141 | Partida | M | Manguera de fibra de 2 hilos para interconexión de centrales y panel remoto | 1100 |  | 0
4.5.633660 | Partida | Ud | Tubo pesado PVC 3/4" diámetro | 49477 |  | 0
4.5.788915 | Partida | Ud | Caja de derivación estanca | 1650 |  | 0
|  |  | Total 17.01.04.053 | 1 | 0 | 0
17.01.04.063 | Capítulo |  | 4.6.- INGENIERÍA | 1 | 0 | 0
4.6.13177 | Partida | PA | Configuración y puesta en marcha | 1 |  | 0
|  |  | Total 17.01.04.063 | 1 | 0 | 0
|  |  | Total CAP17.01.04 | 1 | 0 | 0
|  |  | Total SUB.COM | 1 | 0 | 0
HIDRO-SAN | Capítulo |  | HIDROSANITARIAS, CI Y GAS | 1 | 0 | 0
A.1 | Capítulo |  | CAPÍTULO 1.-ZONA INDUSTRIAL | 1 | 0 | 0
A11 | Capítulo |  | 1.1.- Equipos y maquinas | 1 | 0 | 0
H001 | Partida | Ud | Caldera de agua 440KW | 3 |  | 0
H003 | Partida | Ud | Chimenea calderas de 300mm 10ml. | 2 |  | 0
H005 | Partida | Ud | Intercambiador de placas producción Hotel | 2 |  | 0
H007 | Partida | Ud | Intercambiador de placas producción Piscina SPA | 1 |  | 0
H011 | Partida | Ud | Tanque cilindrico vertical para agua caliente | 6 |  | 0
H013 | Partida | Ud | Grupo de presión para AFS de la marca KSB | 1 |  | 0
H015 | Partida | Ud | Filtro autolimpiante CILLIT MULTIPUR BIO M DN 50 | 2 |  | 0
H017 | Partida | Ud | Bomba circuladora para calentador de circuito primario de edificios de la marca KSB | 3 |  | 0
H019 | Partida | Ud | Bomba circuladora para intercambiador circuito primario de edificios de la marca KSB | 4 |  | 0
H021 | Partida | Ud | Bomba recirculadora para tanques de edificios de la marca KSB | 3 |  | 0
H023 | Partida | Ud | Bomba recirculadora para retornos de circuito de edificios de la marca KSB | 5 |  | 0
|  |  | Total A11 | 1 | 0 | 0
A.12 | Capítulo |  | 1.2.- Tuberias, válvulas e instrumentación | 1 | 0 | 0
H032 | Partida | Ud | Colector acero calderas 6" | 2 |  | 0
H034 | Partida | M | Tubería de acero negro SIN SOLDADURA DIN 2440 4" + Aislamiento + Aluminio | 9.17 |  | 0
H036 | Partida | M | Tubería de acero negro SIN SOLDADURA DIN 2440 3" + Aislamiento + Aluminio | 11.51 |  | 0
H038 | Partida | M | Tubería de acero negro SIN SOLDADURA DIN 2440 1" + Aislamiento + Aluminio | 1.68 |  | 0
H040 | Partida | M | Tuberia de PVC calidad Sch-40 de diámetro 10" | 42.3 |  | 0
H042 | Partida | M | Tuberia de PVC calidad Sch-40 de diámetro 8" | 33.48 |  | 0
H044 | Partida | M | Tuberia de PVC calidad Sch-40 de diámetro 6" | 57.95 |  | 0
H046 | Partida | M | Tuberia de PVC calidad Sch-40 de diámetro 4" | 128.45 |  | 0
H048 | Partida | M | Tuberia de PVC calidad Sch-40 de diámetro 3" | 29.18 |  | 0
H050 | Partida | M | Tuberia de PVC calidad Sch-40 de diámetro 1 1/4" | 9.34 |  | 0
H052 | Partida | M | Tuberia de CPVC calidad Sch-80 de diámetro 8" + aislamiento + aluminio | 32.65 |  | 0
H054 | Partida | M | Tuberia de CPVC calidad Sch-80 de diámetro 6" + aislamiento + aluminio | 197.56 |  | 0
H056 | Partida | M | Tuberia de CPVC calidad Sch-80 de diámetro 4" + aislamiento + aluminio | 87.35 |  | 0
H058 | Partida | M | Tuberia de CPVC calidad Sch-80 de diámetro 3" + aislamiento + aluminio | 83.94 |  | 0
H060 | Partida | M | Tuberia de CPVC calidad Sch-80 de diámetro 2" + aislamiento + aluminio | 20.64 |  | 0
H062 | Partida | M | Tuberia de CPVC calidad Sch-80 de diámetro 1 1/4" + aislamiento + aluminio | 12.98 |  | 0
H064 | Partida | Ud | Válvula de mariposa de 10" embridada PVC | 4 |  | 0
H066 | Partida | Ud | Válvula de mariposa de 8" embridada PVC | 9 |  | 0
H068 | Partida | Ud | Válvula de mariposa de 6" embridada PVC | 5 |  | 0
H070 | Partida | Ud | Válvula de mariposa de 4" embridada PVC | 14 |  | 0
H072 | Partida | Ud | Válvula de mariposa de 3" embridada PVC | 5 |  | 0
H074 | Partida | Ud | Válvula de esfera PVC de 1 1/2" encolada | 11 |  | 0
H076 | Partida | Ud | Válvula de esfera de PVC 1 1/4" encolada | 5 |  | 0
H078 | Partida | Ud | Válvula de esfera de PVC 1" encolada | 6 |  | 0
H080 | Partida | Ud | Válvula de flotador con boya de nivel 4" embridada | 6 |  | 0
H082 | Partida | Ud | Válvula de flotador con boya de nivel 1 1/2" | 2 |  | 0
H084 | Partida | Ud | Válvula de mariposa de 8" embridada | 2 |  | 0
H086 | Partida | Ud | Válvula de mariposa de 6" embridada | 39 |  | 0
H088 | Partida | Ud | Válvula de mariposa de 4" embridada | 45 |  | 0
H090 | Partida | Ud | Válvula de mariposa de 3" embridada | 40 |  | 0
H092 | Partida | Ud | Válvula de mariposa de 2" embridada | 14 |  | 0
H094 | Partida | Ud | Filtro en Y de 4" embridada | 6 |  | 0
H096 | Partida | Ud | Filtro en Y de 3" embridada | 12 |  | 0
H098 | Partida | Ud | Válvula de esfera de 2" | 10 |  | 0
H100 | Partida | Ud | Válvula de esfera de 1 1/2" | 8 |  | 0
H102 | Partida | Ud | Válvula de esfera de 1 1/4" | 3 |  | 0
H104 | Partida | Ud | Válvula de esfera de 1" | 2 |  | 0
H106 | Partida | Ud | Válvula de retención de 8" | 4 |  | 0
H108 | Partida | Ud | Válvula de retención de 6" | 1 |  | 0
H110 | Partida | Ud | Válvula de retención de 4" | 10 |  | 0
H112 | Partida | Ud | Válvula de retención de 3" | 17 |  | 0
H114 | Partida | Ud | Válvula de retención de 2" | 7 |  | 0
H116 | Partida | Ud | Válvula de retención de 1 1/4" | 2 |  | 0
H118 | Partida | Ud | Manguito antivibratorio de 8" | 8 |  | 0
H120 | Partida | Ud | Manguito antivibratorio de 4" | 20 |  | 0
H122 | Partida | Ud | Manguito antivibratorio de 3" | 24 |  | 0
H124 | Partida | Ud | Vaciados | 18 |  | 0
H126 | Partida | Ud | Valvula de alivio de 1 1/4" | 10 |  | 0
H128 | Partida | Ud | Termómetro | 30 |  | 0
H130 | Partida | Ud | Manómetro | 18 |  | 0
H132 | Partida | Ud | Puente manométrico | 20 |  | 0
H134 | Partida | Ud | Contador de 1 1/4" | 3 |  | 0
H136 | Partida | Ud | Contador de 1 1/2" | 4 |  | 0
H138 | Partida | Ud | Contador de energia 1 1/4" | 2 |  | 0
H140 | Partida | Ud | Contador de energia 1 1/2" | 4 |  | 0
H142 | Partida | Ud | Valvula de equilibrado 3" embridada | 5 |  | 0
H144 | Partida | Ud | Valvula de equilibrado 2" | 2 |  | 0
H146 | Partida | Ud | Valvula de equilibrado 1 1/4" | 2 |  | 0
|  |  | Total A.12 | 1 | 0 | 0
|  |  | Total A.1 | 1 | 0 | 0
B.1 | Capítulo |  | CAPÍTULO 2.-REDES GENERALES (ENTERRADAS) | 1 | 0 | 0
B.11 | Capítulo |  | 2.1.- Tuberias Generales fontaneria | 1 | 0 | 0
H154 | Partida | M | Tuberia de PVC calidad Sch-40 de diámetro 6" | 526.74 |  | 0
H156 | Partida | M | Tuberia de PVC calidad Sch-40 de diámetro 3" | 569.03 |  | 0
H158 | Partida | M | Tuberia de PVC calidad Sch-40 de diámetro 2" | 130.63 |  | 0
H160 | Partida | M | Tuberia de PVC calidad Sch-40 de diámetro 1 1/2" | 637.66 |  | 0
H162 | Partida | M | Tuberia de PVC calidad Sch-40 de diámetro 1" | 131.03 |  | 0
H164 | Partida | M | Tuberia de PVC calidad Sch-40 de diámetro 3/4" | 539.06 |  | 0
H166 | Partida | Ud | Válvula de mariposa de 6" embridada PVC | 4 |  | 0
H168 | Partida | Ud | Válvula de mariposa de 3" embridada PVC | 6 |  | 0
H170 | Partida | Ud | Válvula de esfera PVC de 2" encolar | 2 |  | 0
H172 | Partida | Ud | Válvula de esfera PVC de 3/4" encolar | 18 |  | 0
H174 | Partida | Ud | Bocas de riego | 10 |  | 0
H179 | Partida | M | Tuberia de CPVC calidad Sch-80 de diámetro 6", preaislada | 527.28 |  | 0
H181 | Partida | M | Tuberia de CPVC calidad Sch-80 de diámetro 3", preaislada | 37.27 |  | 0
H183 | Partida | M | Tuberia de CPVC calidad Sch-80 de diámetro 2", preaislada | 58.49 |  | 0
H185 | Partida | M | Tuberia de CPVC calidad Sch-80 de diámetro 1 1/2", preaislada | 322.79 |  | 0
H187 | Partida | M | Tuberia de CPVC calidad Sch-80 de diámetro 1 1/4", preaislada | 576.42 |  | 0
H189 | Partida | M | Tuberia de CPVC calidad Sch-80 de diámetro 1", preaislada | 21.25 |  | 0
H191 | Partida | Ud | Válvula de mariposa de 6" embridada | 2 |  | 0
H193 | Partida | Ud | Válvula de esfera CPVC de 1 1/2" encolar | 2 |  | 0
H195 | Partida | Ud | Válvula de esfera CPVC de 1 1/4" encolar | 1 |  | 0
H200 | Partida | M | Tuberia de CPVC calidad Sch-80 de diámetro 3", preaislada | 527.83 |  | 0
H202 | Partida | M | Tuberia de CPVC calidad Sch-80 de diámetro 2", preaislada | 36.85 |  | 0
H204 | Partida | M | Tuberia de CPVC calidad Sch-80 de diámetro 1 1/4", preaislada | 389.82 |  | 0
H206 | Partida | M | Tuberia de CPVC calidad Sch-80 de diámetro 1", preaislada | 322.31 |  | 0
H208 | Partida | M | Tuberia de CPVC calidad Sch-80 de diámetro 3/4", preaislada | 246.95 |  | 0
H210 | Partida | Ud | Válvula de esfera CPVC de 3" encolar | 4 |  | 0
H212 | Partida | Ud | Válvula de esfera CPVC de 1 1/4" encolar | 1 |  | 0
H214 | Partida | Ud | Válvula de esfera CPVC de 1" encolar | 2 |  | 0
H216 | Partida | Ud | Válvula de equilibrado de 3" de diámetro | 1 |  | 0
H218 | Partida | Ud | Válvula de equilibrado de 1 1/4" de diámetro | 1 |  | 0
H220 | Partida | Ud | Válvula de equilibrado de 1" de diámetro | 2 |  | 0
H222 | Partida | Ud | Válvula de retención de 3" | 1 |  | 0
H224 | Partida | Ud | Válvula de retención de 1 1/4" | 1 |  | 0
H226 | Partida | Ud | Válvula de retención de 1" | 2 |  | 0
|  |  | Total B.11 | 1 | 0 | 0
B.12 | Capítulo |  | 2.2.-Generales evacuación | 1 | 0 | 0
H232 | Partida | M | Tubo PVC SDR-41 10" | 54.05 |  | 0
H234 | Partida | M | Tubo PVC SDR-26 8" | 67.1 |  | 0
H236 | Partida | M | Tubo PVC SDR-26 6" | 530.36 |  | 0
H238 | Partida | M | Tubo PVC SDR-26 4" | 758.15 |  | 0
H240 | Partida | M | Tubo PVC SDR-26 2" | 56.27 |  | 0
H242 | Partida | M | Tuberia de PVC calidad Sch-40 de diámetro 10" | 3000.06 |  | 0
H244 | Partida | M | Tuberia de PVC calidad Sch-40 de diámetro 8" | 844.94 |  | 0
H246 | Partida | M | Tuberia de PVC calidad Sch-40 de diámetro 6" | 429.02 |  | 0
H248 | Partida | M | Tuberia de PVC calidad Sch-40 de diámetro 4" | 18.19 |  | 0
H250 | Partida | M | Tuberia de PVC calidad Sch-40 de diámetro 3" | 583.96 |  | 0
H252 | Partida | ud | Carcamos 4,1 LPS y 4,6 MCA | 2 |  | 0
H254 | Partida | ud | Carcamos 18 LPS y 11 MCA | 1 |  | 0
H256 | Partida | ud | Carcamos 40 LPS y 11 MCA | 4 |  | 0
H258 | Partida | ud | Carcamos 120 LPS y 25 MCA | 1 |  | 0
H260 | Partida | ud | Carcamos de achique 5,8 LPS y 6 MCA | 4 |  | 0
H262 | Partida | ud | Trampa de grasas de grasas | 2 |  | 0
|  |  | Total B.12 | 1 | 0 | 0
B.13 | Capítulo |  | 2.3.- Tuberias generales pluviales | 1 | 0 | 0
H267 | Partida | M | Tubo PVC SDR-41 de diámetro 14" | 37.67 |  | 0
H269 | Partida | M | Tubo PVC SDR-41 de diámetro 12" | 148.32 |  | 0
H271 | Partida | M | Tubo PVC SDR-41 de diámetro 10" | 618 |  | 0
H273 | Partida | M | Tubo PVC SDR-26 8" | 1228.58 |  | 0
H275 | Partida | M | Tubo PVC SDR-26 6" | 796.19 |  | 0
H277 | Partida | M | Tubo PVC SDR-26 4" | 2162.76 |  | 0
H279 | Partida | M | Tubo PVC SDR-26 2" | 10.88 |  | 0
H281 | Partida | M | Tubo PVC SDR-41 de diámetro 4" (Aprovechamiento osmosis) | 498.1 |  | 0
H283 | Partida | M | Tubo PVC SDR-41 de diámetro 2" ( Rechazao osmosis) | 547.24 |  | 0
H285 | Partida | M | Canal con reja para desagüe parking | 354.25 |  | 0
H287 | Partida | Ud | Sumidero para pluviales zonas verdes exteriores | 132 |  | 0
H289 | Partida | Ud | Sumidero para pluviales paso peatonal | 252 |  | 0
H291 | Partida | Ud | Pozos Aguas Pluviales | 33 |  | 0
|  |  | Total B.13 | 1 | 0 | 0
|  |  | Total B.1 | 1 | 0 | 0
C.1 | Capítulo |  | CAPÍTULO 3.-EDIFICIOS A Y B | 1 | 0 | 0
C.11 | Capítulo |  | 3.1.- Tuberias Generales fontaneria Edificios | 1 | 0 | 0
H299 | Partida | M | Tuberia de PVC calidad Sch-40 de diámetro 6" | 64.42 |  | 0
H301 | Partida | M | Tuberia de PVC calidad Sch-40 de diámetro 4" | 371.98 |  | 0
H303 | Partida | M | Tuberia de PVC calidad Sch-40 de diámetro 3" | 340.06 |  | 0
H305 | Partida | M | Tuberia de PVC calidad Sch-40 de diámetro 2" | 184.85 |  | 0
H307 | Partida | M | Tuberia de PVC calidad Sch-40 de diámetro 1 1/2" | 1821.14 |  | 0
H309 | Partida | M | Tuberia de PVC calidad Sch-40 de diámetro 1" | 27.02 |  | 0
H311 | Partida | M | Tuberia de PVC calidad Sch-40 de diámetro 1/2" | 78.17 |  | 0
H313 | Partida | Ud | Válvula de mariposa de 4" embridada | 8 |  | 0
H315 | Partida | Ud | Válvula de mariposa de 3" embridada | 4 |  | 0
H317 | Partida | Ud | Válvula de esfera de PVC de 2" encolar | 4 |  | 0
H319 | Partida | Ud | Válvula de esfera de PVC de 1 1/2" encolar | 30 |  | 0
H321 | Partida | Ud | Válvula de esfera de PVC 1 1/4" encolada | 8 |  | 0
H323 | Partida | Ud | Válvula de esfera de PVC de 1" encolar | 5 |  | 0
H325 | Partida | Ud | Válvula de esfera de PVC 1/2" encolada | 40 |  | 0
H327 | Partida | Ud | Válvula de purga de 1/2" roscada | 40 |  | 0
H332 | Partida | M | Tuberia de CPVC calidad Sch-80 de diámetro 6", preaislada | 65.86 |  | 0
H334 | Partida | M | Tuberia de CPVC calidad Sch-80 de diámetro 4", preaislada | 299.38 |  | 0
H336 | Partida | M | Tuberia de CPVC calidad Sch-80 de diámetro 3", preaislada | 375.82 |  | 0
H338 | Partida | M | Tuberia de CPVC calidad Sch-80 de diámetro 2", preaislada | 178.03 |  | 0
H340 | Partida | M | Tuberia de CPVC calidad Sch-80 de diámetro 1 1/2", preaislada | 179.83 |  | 0
H342 | Partida | M | Tuberia de CPVC calidad Sch-80 de diámetro 1 1/4", preaislada | 191.69 |  | 0
H344 | Partida | M | Tuberia de CPVC calidad Sch-80 de diámetro 1", preaislada | 15 |  | 0
H346 | Partida | M | Tuberia de CPVC calidad Sch-80 de diámetro 1/2", preaislada | 70.1 |  | 0
H348 | Partida | M | Tuberia de CPVC calidad Sch-80 de diámetro 3" + aislamiento | 16.8 |  | 0
H350 | Partida | M | Tuberia de CPVC calidad Sch-80 de diámetro 2" + aislamiento | 33.6 |  | 0
H352 | Partida | M | Tuberia de CPVC calidad Sch-80 de diámetro 1 1/2" + aislamiento | 772.8 |  | 0
H354 | Partida | M | Tuberia de CPVC calidad Sch-80 de diámetro 1 1/4" + aislamiento | 730.8 |  | 0
H356 | Partida | M | Tuberia de CPVC calidad Sch-80 de diámetro 1" + aislamiento | 8.4 |  | 0
H358 | Partida | Ud | Válvula de mariposa de 4" embridada | 6 |  | 0
H360 | Partida | Ud | Válvula de mariposa de 3" embridada | 6 |  | 0
H362 | Partida | Ud | Válvula de esfera CPVC de 2" encolar | 2 |  | 0
H364 | Partida | Ud | Válvula de esfera CPVC de 1 1/2" encolar | 24 |  | 0
H366 | Partida | Ud | Válvula de esfera CPVC de 1 1/4" encolar | 14 |  | 0
H368 | Partida | Ud | Válvula de esfera CPVC de 1" encolar | 5 |  | 0
H370 | Partida | Ud | Valvula esfera rosca PN-25 1/2" | 40 |  | 0
H372 | Partida | Ud | Válvula de purga de 1/2" roscada | 40 |  | 0
H377 | Partida | M | Tuberia de CPVC calidad Sch-80 de diámetro 3", preaislada | 16.9 |  | 0
H379 | Partida | M | Tuberia de CPVC calidad Sch-80 de diámetro 2", preaislada | 674.4 |  | 0
H381 | Partida | M | Tuberia de CPVC calidad Sch-80 de diámetro 1 1/4", preaislada | 109.99 |  | 0
H383 | Partida | M | Tuberia de CPVC calidad Sch-80 de diámetro 3/4", preaislada | 223.13 |  | 0
H385 | Partida | M | Tuberia de CPVC calidad Sch-80 de diámetro 3" + aislamiento | 50.4 |  | 0
H387 | Partida | M | Tuberia de CPVC calidad Sch-80 de diámetro 2" + aislamiento | 16.8 |  | 0
H389 | Partida | M | Tuberia de CPVC calidad Sch-80 de diámetro 3/4" + aislamiento | 1545.6 |  | 0
H391 | Partida | Ud | Válvula de esfera CPVC de 2" encolar | 2 |  | 0
H393 | Partida | Ud | Válvula de esfera CPVC de 3/4" encolar | 38 |  | 0
H395 | Partida | Ud | Válvula de equilibrado de diámetro 3/4" | 38 |  | 0
H397 | Partida | Ud | Valvula de Retención Clapeta ROSCA PN-16 3/4" | 38 |  | 0
|  |  | Total C.11 | 1 | 0 | 0
C.12 | Capítulo |  | 3.2.- Tuberias generales evacuación | 1 | 0 | 0
H403 | Partida | M | Tubo PVC SDR-41 10" (ENTERRADA) | 89.33 |  | 0
H405 | Partida | M | Tubo PVC SDR-26 8" (ENTERRADA) | 267.66 |  | 0
H407 | Partida | M | Tubo PVC SDR-26 6" (ENTERRADA) | 926.05 |  | 0
H409 | Partida | M | Tubo PVC SDR-41 4" | 4497.13 |  | 0
H411 | Partida | M | Tubo PVC SDR-41 2" | 152.7 |  | 0
H413 | Partida | Ud | Sombrerete de ventilación 4" | 60 |  | 0
|  |  | Total C.12 | 1 | 0 | 0
C.13 | Capítulo |  | 3.3.- Tuberias generales pluviales | 1 | 0 | 0
H418 | Partida | M | Tubo PVC SDR-41 14" (ENTERRADA) | 134.33 |  | 0
H420 | Partida | M | Tubo PVC SDR-41 12" (ENTERRADA) | 88.88 |  | 0
H422 | Partida | M | Tubo PVC SDR-41 10" (ENTERRADA) | 179.28 |  | 0
H424 | Partida | M | Tubo PVC SDR-26 8" (ENTERRADA) | 977.94 |  | 0
H426 | Partida | M | Tubo PVC SDR-26 6" (ENTERRADA) | 1038.5 |  | 0
H428 | Partida | M | Tubo PVC SDR-41 4" | 3144.13 |  | 0
H430 | Partida | M | Tubo PVC SDR-41 3" | 551.4 |  | 0
H432 | Partida | M | Tubo PVC SDR-41 2" | 3989.03 |  | 0
H434 | Partida | Ud | Coladera para pluviales en cubierta | 14 |  | 0
|  |  | Total C.13 | 1 | 0 | 0
|  |  | Total C.1 | 1 | 0 | 0
D.1 | Capítulo |  | CAPÍTULO 4.-EDIFICIO PRINCIPAL | 1 | 0 | 0
D.11 | Capítulo |  | 4.1.- Tuberias Generales fontaneria Edificios | 1 | 0 | 0
H442 | Partida | M | Tuberia de PVC calidad Sch-40 de diámetro 6" | 64.42 |  | 0
H444 | Partida | M | Tuberia de PVC calidad Sch-40 de diámetro 4" | 371.98 |  | 0
H446 | Partida | M | Tuberia de PVC calidad Sch-40 de diámetro 3" | 340.06 |  | 0
H448 | Partida | M | Tuberia de PVC calidad Sch-40 de diámetro 2" | 184.85 |  | 0
H450 | Partida | M | Tuberia de PVC calidad Sch-40 de diámetro 1 1/2" | 1060.32 |  | 0
H452 | Partida | M | Tuberia de PVC calidad Sch-40 de diámetro 1 1/4" | 760.82 |  | 0
H454 | Partida | M | Tuberia de PVC calidad Sch-40 de diámetro 1" | 27.02 |  | 0
H456 | Partida | M | Tuberia de PVC calidad Sch-40 de diámetro 1/2" | 78.17 |  | 0
H458 | Partida | Ud | Válvula de mariposa de 4" embridada | 3 |  | 0
H460 | Partida | Ud | Válvula de mariposa de 3" embridada | 4 |  | 0
H462 | Partida | Ud | Válvula de esfera PVC de 2" encolada | 6 |  | 0
H464 | Partida | Ud | Válvula de esfera PVC de 1 1/2" encolada | 22 |  | 0
H466 | Partida | Ud | Válvula de esfera de PVC 1 1/4" encolada | 4 |  | 0
H468 | Partida | Ud | Válvula de esfera de PVC 1" encolada | 2 |  | 0
H470 | Partida | Ud | Válvula de esfera de PVC 3/4" encolada | 3 |  | 0
H475 | Partida | M | Tuberia de CPVC calidad Sch-80 de diámetro 6", preaislada | 15.46 |  | 0
H477 | Partida | M | Tuberia de CPVC calidad Sch-80 de diámetro 4", preaislada | 299.38 |  | 0
H479 | Partida | M | Tuberia de CPVC calidad Sch-80 de diámetro 3", preaislada | 375.82 |  | 0
H481 | Partida | M | Tuberia de CPVC calidad Sch-80 de diámetro 2", preaislada | 178.03 |  | 0
H483 | Partida | M | Tuberia de CPVC calidad Sch-80 de diámetro 1 1/2", preaislada | 179.83 |  | 0
H485 | Partida | M | Tuberia de CPVC calidad Sch-80 de diámetro 1 1/4", preaislada | 191.69 |  | 0
H487 | Partida | M | Tuberia de CPVC calidad Sch-80 de diámetro 1", preaislada | 15 |  | 0
H489 | Partida | M | Tuberia de CPVC calidad Sch-80 de diámetro 1/2", preaislada | 70.1 |  | 0
H491 | Partida | M | Tuberia de CPVC calidad Sch-80 de diámetro 6" + aislamiento | 50.4 |  | 0
H493 | Partida | M | Tuberia de CPVC calidad Sch-80 de diámetro 3" + aislamiento | 16.8 |  | 0
H495 | Partida | M | Tuberia de CPVC calidad Sch-80 de diámetro 2" + aislamiento | 33.6 |  | 0
H497 | Partida | M | Tuberia de CPVC calidad Sch-80 de diámetro 1 1/2" + aislamiento | 772.8 |  | 0
H499 | Partida | M | Tuberia de CPVC calidad Sch-80 de diámetro 1 1/4" + aislamiento | 730.8 |  | 0
H501 | Partida | M | Tuberia de CPVC calidad Sch-80 de diámetro 1" + aislamiento | 8.4 |  | 0
H503 | Partida | Ud | Válvula de mariposa de 4" embridada | 3 |  | 0
H505 | Partida | Ud | Válvula de mariposa de 3" embridada | 4 |  | 0
H507 | Partida | Ud | Válvula de esfera CPVC de 2" encolada | 6 |  | 0
H509 | Partida | Ud | Válvula de esfera CPVC de 1 1/2" encolada | 22 |  | 0
H511 | Partida | Ud | Válvula de esfera CPVC de 1 1/4" encolada | 4 |  | 0
H513 | Partida | Ud | Válvula de esfera CPVC de 1" encolada | 2 |  | 0
H515 | Partida | Ud | Válvula de esfera CPVC de 3/4" encolada | 2 |  | 0
H520 | Partida | M | Tuberia de CPVC calidad Sch-80 de diámetro 3", preaislada | 16.9 |  | 0
H522 | Partida | M | Tuberia de CPVC calidad Sch-80 de diámetro 2", preaislada | 674.4 |  | 0
H524 | Partida | M | Tuberia de CPVC calidad Sch-80 de diámetro 1 1/4", preaislada | 109.99 |  | 0
H526 | Partida | M | Tuberia de CPVC calidad Sch-80 de diámetro 3/4", preaislada | 223.13 |  | 0
H528 | Partida | M | Tuberia de CPVC calidad Sch-80 de diámetro 3" + aislamiento | 50.4 |  | 0
H530 | Partida | M | Tuberia de CPVC calidad Sch-80 de diámetro 2" + aislamiento | 16.8 |  | 0
H532 | Partida | M | Tuberia de CPVC calidad Sch-80 de diámetro 3/4" + aislamiento | 1545.6 |  | 0
H534 | Partida | Ud | Válvula de esfera CPVC de 2" encolada | 7 |  | 0
H536 | Partida | Ud | Válvula de esfera CPVC de 1 1/4" encolada | 5 |  | 0
H538 | Partida | Ud | Válvula de esfera CPVC de 1" encolada | 22 |  | 0
H540 | Partida | Ud | Válvula de esfera CPVC de 3/4" encolada | 5 |  | 0
H542 | Partida | Ud | Válvula de esfera CPVC de 1/2" encolada | 7 |  | 0
H544 | Partida | Ud | Válvula de equilibrado de diámetro 1" | 7 |  | 0
H546 | Partida | Ud | Valvula de retención clapeta PN-16 1" | 7 |  | 0
|  |  | Total D.11 | 1 | 0 | 0
D.12 | Capítulo |  | 4.2.- Tuberias generales evacuación edificio | 1 | 0 | 0
H552 | Partida | M | Tubo PVC SDR-26 8" (ENTERRADA) | 18.91 |  | 0
H554 | Partida | M | Tubo PVC SDR-41 6" | 460.43 |  | 0
H556 | Partida | M | Tubo PVC SDR-41 4" | 1419.18 |  | 0
H558 | Partida | M | Tubo PVC SDR-41 2" | 24.16 |  | 0
H560 | Partida | M | Tuberia de PVC calidad Sch-40 de diámetro 4" (bombeo) | 126.96 |  | 0
H562 | Partida | Ud | Sombrerete de ventilación 4" | 12 |  | 0
|  |  | Total D.12 | 1 | 0 | 0
D.13 | Capítulo |  | 4.3.- Tuberias generales pluviales | 1 | 0 | 0
H567 | Partida | M | Tubo PVC SDR-41 12" (ENTERRADA) | 51.41 |  | 0
H569 | Partida | M | Tubo PVC SDR-41 10" (ENTERRADA) | 94.13 |  | 0
H571 | Partida | M | Tubo PVC SDR-26 8" (ENTERRADA) | 389.53 |  | 0
H573 | Partida | M | Tubo PVC SDR-41 6" | 468.95 |  | 0
H575 | Partida | M | Tubo PVC SDR-41 4" | 742.26 |  | 0
H579 | Partida | M | Tubo PVC SDR-41 2" | 862.44 |  | 0
H581 | Partida | Ud | Coladera para pluviales en cubierta | 14 |  | 0
|  |  | Total D.13 | 1 | 0 | 0
D.14 | Capítulo |  | 4.4.- Distribución interior zonas nobles | 1 | 0 | 0
H586 | Partida | Ud | Lavanderia | 1 |  | 0
H588 | Partida | Ud | BOH | 1 |  | 0
H590 | Partida | Ud | Mini Club | 1 |  | 0
H592 | Partida | Ud | Restaurantes tematicos | 4 |  | 0
H594 | Partida | Ud | Food Display | 1 |  | 0
H596 | Partida | Ud | Mikes | 1 |  | 0
H598 | Partida | Ud | Cabina Nova | 1 |  | 0
H600 | Partida | Ud | SPA | 1 |  | 0
H602 | Partida | Ud | Peluqueria | 1 |  | 0
H604 | Partida | Ud | Baño Turco | 1 |  | 0
H606 | Partida | Ud | Teppanyaki | 1 |  | 0
H608 | Partida | Ud | Medico | 1 |  | 0
H610 | Partida | Ud | Piano Bar | 1 |  | 0
H612 | Partida | Ud | Sport Bar + Disco | 1 |  | 0
H614 | Partida | Ud | Teens | 1 |  | 0
H616 | Partida | Ud | Bolera | 1 |  | 0
|  |  | Total D.14 | 1 | 0 | 0
D.15 | Capítulo |  | 4.5.- Distribución interior baños | 1 | 0 | 0
H622 | Partida | Ud | Montaje de lavabo | 68 |  | 0
H624 | Partida | Ud | Montaje de inodoro empotrado suspendido | 52 |  | 0
H626 | Partida | Ud | Montaje de urinario | 16 |  | 0
H628 | Partida | Ud | Montaje de mezclador monomando para lavabo | 68 |  | 0
H630 | Partida | Ud | Montaje de mezclador monomando empotrable para ducha | 6 |  | 0
H632 | Partida | Ud | Montaje de portarollo | 52 |  | 0
H634 | Partida | Ud | Suministro y montaje de sifón lavabo curvo cromado | 68 |  | 0
H636 | Partida | Ud | Suministro y montaje de sifón Bañera/Ducha | 6 |  | 0
H641 | Partida | M | Tubo polietileno reticulado 16mm. | 143.28 |  | 0
H643 | Partida | M | Tubo PVC SDR-41 4" | 40.86 |  | 0
H645 | Partida | M | Tubo PVC SDR-41 1 1/2" | 19.54 |  | 0
H647 | Partida | Ud | Colector 3/4" con 1 entrada 3/4" y 6 salidas 1/2" | 2 |  | 0
H649 | Partida | Ud | Colector 3/4" con 1 entrada 3/4" y 4 salidas 1/2" | 2 |  | 0
H651 | Partida | Ud | Llave de bola de latón de 3/4". | 4 |  | 0
H653 | Partida | Ud | Codo PEX-Rosca 16-1/2" | 38 |  | 0
H655 | Partida | Ud | Placa Fijación | 16 |  | 0
H657 | Partida | Ud | Llave escuadra cromada, aparato sanitario, 1/2" | 32 |  | 0
H659 | Partida | Ud | LatiguilloM/H 3/8 300mm | 32 |  | 0
H664 | Partida | M | Tubo polietileno reticulado 16mm. | 208.21 |  | 0
H666 | Partida | M | Tubo PVC SDR-41 4" | 38.9 |  | 0
H668 | Partida | M | Tubo PVC SDR-41 2" | 6.47 |  | 0
H670 | Partida | M | Tubo PVC SDR-41 1 1/2" | 27.64 |  | 0
H672 | Partida | Ud | Colector 3/4" con 1 entrada f 3/4" y 8 salidas f 1/2". | 1 |  | 0
H674 | Partida | Ud | Colector 3/4" con 1 entrada 3/4" y 9 salidas 1/2" | 1 |  | 0
H676 | Partida | Ud | Colector 3/4" con 1 entrada 3/4" y 4 salidas 1/2" | 2 |  | 0
H678 | Partida | Ud | Llave de bola de latón de 3/4". | 4 |  | 0
H680 | Partida | Ud | Codo PEX-Rosca 16-1/2" | 42 |  | 0
H682 | Partida | Ud | Placa Fijación | 16 |  | 0
H684 | Partida | Ud | Llave escuadra cromada, aparato sanitario, 1/2" | 32 |  | 0
H686 | Partida | Ud | LatiguilloM/H 3/8 300mm | 32 |  | 0
H691 | Partida | M | Tubo polietileno reticulado 16mm. | 39.07 |  | 0
H693 | Partida | M | Tubo polietileno reticulado 20mm. | 41.64 |  | 0
H695 | Partida | M | Tubo PVC SDR-41 4" | 17.24 |  | 0
H697 | Partida | M | Tubo PVC SDR-41 2" | 1.85 |  | 0
H699 | Partida | M | Tubo PVC SDR-41 1 1/2" | 10.25 |  | 0
H701 | Partida | Ud | Colector 3/4" con 1 entrada 3/4" y 3 salidas 1/2". | 2 |  | 0
H703 | Partida | Ud | Colector 3/4" con 1 entrada 3/4" y 2 salidas 1/2". | 2 |  | 0
H705 | Partida | Ud | Llave de bola de latón de 3/4". | 4 |  | 0
H707 | Partida | Ud | Codo PEX-Rosca 16-1/2" | 10 |  | 0
H709 | Partida | Ud | Codo PEX-Rosca 20-1/2" | 12 |  | 0
H711 | Partida | Ud | Placa Fijación | 8 |  | 0
H713 | Partida | Ud | Llave escuadra cromada, aparato sanitario, 1/2" | 8 |  | 0
H715 | Partida | Ud | LatiguilloM/H 3/8 300mm | 8 |  | 0
H720 | Partida | M | Tubo polietileno reticulado 16mm. | 193.54 |  | 0
H722 | Partida | M | Tubo PVC SDR-41 4" | 41 |  | 0
H724 | Partida | M | Tubo PVC SDR-41 2" | 7.37 |  | 0
H726 | Partida | M | Tubo PVC SDR-41 1 1/2" | 32.33 |  | 0
H728 | Partida | Ud | Colector 3/4" con 1 entrada 3/4" y 8 salidas 1/2". | 1 |  | 0
H730 | Partida | Ud | Colector 3/4" con 1 entrada 3/4" y 7 salidas 1/2". | 1 |  | 0
H732 | Partida | Ud | Colector 3/4" con 1 entrada 3/4" y 4 salidas 1/2". | 2 |  | 0
H734 | Partida | Ud | Llave de bola de latón de 3/4". | 4 |  | 0
H736 | Partida | Ud | Codo PEX-Rosca 16-1/2" | 32 |  | 0
H738 | Partida | Ud | Placa Fijación | 16 |  | 0
H740 | Partida | Ud | Llave escuadra cromada, aparato sanitario, 1/2" | 32 |  | 0
H742 | Partida | Ud | LatiguilloM/H 3/8 300mm | 32 |  | 0
H747 | Partida | M | Tubo polietileno reticulado 16mm. | 221.68 |  | 0
H749 | Partida | M | Tubo PVC SDR-41 4" | 58.86 |  | 0
H751 | Partida | M | Tubo PVC SDR-41 2" | 12.76 |  | 0
H753 | Partida | M | Tubo PVC SDR-41 1 1/2" | 21.84 |  | 0
H755 | Partida | Ud | Colector 3/4" con 1 entrada 3/4" y 12 salidas 1/2". | 1 |  | 0
H757 | Partida | Ud | Colector 3/4" con 1 entrada 3/4" y 8 salidas 1/2". | 1 |  | 0
H759 | Partida | Ud | Colector 3/4" con 1 entrada 3/4" y 3 salidas 1/2". | 2 |  | 0
H761 | Partida | Ud | Llave de bola de latón de 3/4". | 4 |  | 0
H763 | Partida | Ud | Codo PEX-Rosca 16-1/2" | 38 |  | 0
H765 | Partida | Ud | Placa Fijación | 12 |  | 0
H767 | Partida | Ud | Llave escuadra cromada, aparato sanitario, 1/2" | 24 |  | 0
H769 | Partida | Ud | LatiguilloM/H 3/8 300mm | 24 |  | 0
H774 | Partida | M | Tubo polietileno reticulado 16mm. | 110.58 |  | 0
H776 | Partida | M | Tubo PVC SDR-41 4" | 24.17 |  | 0
H778 | Partida | M | Tubo PVC SDR-41 1 1/2" | 11.4 |  | 0
H780 | Partida | Ud | Colector 3/4" con 1 entrada 3/4" y 9 salidas 1/2". | 1 |  | 0
H782 | Partida | Ud | Colector 3/4" con 1 entrada 3/4" y 4 salidas 1/2". | 1 |  | 0
H784 | Partida | Ud | Llave de bola de latón de 3/4". | 2 |  | 0
H786 | Partida | Ud | Codo PEX-Rosca 16-1/2" | 21 |  | 0
H788 | Partida | Ud | Placa Fijación | 8 |  | 0
H790 | Partida | Ud | Llave escuadra cromada, aparato sanitario, 1/2" | 16 |  | 0
H792 | Partida | Ud | LatiguilloM/H 3/8 300mm | 16 |  | 0
H797 | Partida | M | Tubo polietileno reticulado 16mm. | 148.84 |  | 0
H799 | Partida | M | Tubo PVC SDR-41 4" | 43.68 |  | 0
H801 | Partida | M | Tubo PVC SDR-41 1 1/2" | 19.54 |  | 0
H803 | Partida | Ud | Colector 3/4" con 1 entrada 3/4" y 8 salidas 1/2". | 1 |  | 0
H805 | Partida | Ud | Colector 3/4" con 1 entrada 3/4" y 7 salidas 1/2". | 1 |  | 0
H807 | Partida | Ud | Colector 3/4" con 1 entrada 3/4" y 4 salidas 1/2". | 2 |  | 0
H809 | Partida | Ud | Llave de bola de latón de 3/4". | 4 |  | 0
H811 | Partida | Ud | Codo PEX-Rosca 16-1/2" | 39 |  | 0
H813 | Partida | Ud | Placa Fijación | 16 |  | 0
H815 | Partida | Ud | Llave escuadra cromada, aparato sanitario, 1/2" | 32 |  | 0
H817 | Partida | Ud | LatiguilloM/H 3/8 300mm | 32 |  | 0
H822 | Partida | M | Tubo polietileno reticulado 16mm. | 199.87 |  | 0
H824 | Partida | M | Tubo polietileno reticulado 20mm. | 101.66 |  | 0
H826 | Partida | M | Tubo PVC SDR-41 4" | 71.02 |  | 0
H828 | Partida | M | Tubo PVC SDR-41 2" | 13.2 |  | 0
H830 | Partida | M | Tubo PVC SDR-41 1 1/2" | 49.66 |  | 0
H832 | Partida | Ud | Colector 3/4" con 1 entrada 3/4" y 8 salidas 1/2". | 2 |  | 0
H834 | Partida | Ud | Colector 3/4" con 1 entrada 3/4" y 5 salidas 1/2". | 2 |  | 0
H836 | Partida | Ud | Llave de bola de latón de 3/4". | 4 |  | 0
H838 | Partida | Ud | Codo PEX-Rosca 16-1/2" | 36 |  | 0
H840 | Partida | Ud | Placa Fijación | 16 |  | 0
H842 | Partida | Ud | Llave escuadra cromada, aparato sanitario, 1/2" | 32 |  | 0
H844 | Partida | Ud | LatiguilloM/H 3/8 300mm | 32 |  | 0
|  |  | Total D.15 | 1 | 0 | 0
|  |  | Total D.1 | 1 | 0 | 0
E.1 | Capítulo |  | CAPÍTULO 5.- INSTALACIÓN INTERIOR HABITACIONES | 1 | 0 | 0
E.11 | Capítulo |  | 5.1.-Fontaneria | 1 | 0 | 0
H853 | Partida | M | Tubo polietileno reticulado 16mm. | 16044.48 |  | 0
H855 | Partida | M | Tubo polietileno reticulado 20mm. | 12960 |  | 0
H857 | Partida | Ud | Colector 3/4" con 1 entrada 3/4" y 5 salidas 1/2". | 540 |  | 0
H859 | Partida | Ud | Colector 3/4" con 1 entrada 3/4" y 4 salidas 1/2". | 540 |  | 0
H861 | Partida | Ud | Llave de bola de latón de 3/4". | 1080 |  | 0
H863 | Partida | Ud | Codo PEX-Rosca 16-1/2" | 4320 |  | 0
H865 | Partida | Ud | Codo PEX-Rosca 20-1/2" | 2700 |  | 0
H867 | Partida | Ud | Placa Fijación | 2160 |  | 0
H869 | Partida | Ud | Llave escuadra cromada, aparato sanitario, 1/2" | 2160 |  | 0
H871 | Partida | Ud | LatiguilloM/H 3/8 300mm | 2160 |  | 0
H876 | Partida | M | Tubo polietileno reticulado 16mm. | 5426.82 |  | 0
H878 | Partida | M | Tubo polietileno reticulado 20mm. | 2528.62 |  | 0
H880 | Partida | Ud | Colector 3/4" con 1 entrada 3/4" y 8 salidas 1/2". | 59 |  | 0
H882 | Partida | Ud | Colector 3/4" con 1 entrada 3/4" y 6 salidas 1/2". | 59 |  | 0
H884 | Partida | Ud | Llave de bola de latón de ¾". | 118 |  | 0
H886 | Partida | Ud | Codo PEX-Rosca 16-1/2" | 354 |  | 0
H888 | Partida | Ud | Codo PEX-Rosca 20-1/2" | 295 |  | 0
H890 | Partida | Ud | Placa Fijación | 354 |  | 0
H892 | Partida | Ud | Llave escuadra cromada, aparato sanitario, 1/2" | 354 |  | 0
H894 | Partida | Ud | LatiguilloM/H 3/8 300mm | 354 |  | 0
|  |  | Total E.11 | 1 | 0 | 0
E.12 | Capítulo |  | 5.2.-Saneamiento | 1 | 0 | 0
H901 | Partida | M | Tubo PVC SDR-41 4" | 1866.24 |  | 0
H903 | Partida | M | Tubo PVC SDR-41 2" | 2961.36 |  | 0
H905 | Partida | M | Tubo PVC SDR-41 1 1/2" | 2617.92 |  | 0
H910 | Partida | M | Tubo PVC SDR-41 4" | 909.78 |  | 0
H912 | Partida | M | Tubo PVC SDR-41 2" | 319.31 |  | 0
H914 | Partida | M | Tubo PVC SDR-41 1 1/2" | 424.8 |  | 0
|  |  | Total E.12 | 1 | 0 | 0
E.13 | Capítulo |  | 5.3.-Sanitarios y Griferias | 1 | 0 | 0
H921 | Partida | Ud | Montaje de lavabo de la marca Roca | 1080 |  | 0
H923 | Partida | Ud | Montaje de plato de ducha | 540 |  | 0
H925 | Partida | Ud | Montaje de inodoro empotrado suspendido | 540 |  | 0
H927 | Partida | Ud | Montaje de bañera | 540 |  | 0
H929 | Partida | Ud | Montaje de mezclador monomando para lavabo | 1080 |  | 0
H931 | Partida | Ud | Montaje de mezclador monomando para bañera | 540 |  | 0
H933 | Partida | Ud | Suministro y montaje de sifón lavabo curvo cromado | 1080 |  | 0
H935 | Partida | Ud | Suministro y montaje de sifón Bañera/Ducha | 1080 |  | 0
H937 | Partida | Ud | Mampara ducha | 540 |  | 0
H939 | Partida | Ud | Montaje de Pack ducha | 540 |  | 0
H941 | Partida | Ud | Montaje de portarollo | 540 |  | 0
H943 | Partida | Ud | Montaje de toallero | 540 |  | 0
H945 | Partida | Ud | Montaje de colgador | 540 |  | 0
H950 | Partida | M | Montaje de lavabo de la marca Roca | 177 |  | 0
H952 | Partida | Ud | Montaje de plato de ducha | 118 |  | 0
H954 | Partida | Ud | Montaje de inodoro empotrado suspendido | 118 |  | 0
H956 | Partida | Ud | Montaje de bañera | 59 |  | 0
H958 | Partida | M | Mezclador bimando empotrable lavabo marca Roca | 117 |  | 0
H960 | Partida | M | Mezclador bimando empotrable bañera marca Roca | 59 |  | 0
H962 | Partida | Ud | Suministro y montaje de sifón lavabo curvo cromado | 177 |  | 0
H964 | Partida | Ud | Suministro y montaje de sifón Bañera/Ducha | 177 |  | 0
H966 | Partida | M | Mampara ducha | 118 |  | 0
H968 | Partida | Ud | Montaje de Pack ducha | 118 |  | 0
H970 | Partida | Ud | Montaje de portarollo | 118 |  | 0
H972 | Partida | Ud | Montaje de toallero | 118 |  | 0
H974 | Partida | Ud | Montaje de colgador | 118 |  | 0
H976 | Partida | Ud | Montaje de portarollo de reserva | 59 |  | 0
|  |  | Total E.13 | 1 | 0 | 0
|  |  | Total E.1 | 1 | 0 | 0
F.1 | Capítulo |  | CAPÍTULO 6.- RIEGO | 1 | 0 | 0
F.11 | Capítulo |  | 6.1.-Bombeo | 1 | 0 | 0
H984 | Partida | PA | Grupo de presión conformado por 3 bombas marca KSB | 1 |  | 0
|  |  | Total F.11 | 1 | 0 | 0
F.12 | Capítulo |  | 6.2.- Tuberias Riego | 1 | 0 | 0
H989 | Partida | M | Tubo PE100 AD SDR11/PN16 alimentario 110x10.0 | 659.47 |  | 0
H991 | Partida | M | Tubo PE100 AD SDR11/PN16 alimentario 75x6.8 | 324.67 |  | 0
H993 | Partida | M | Tubo PE100 AD SDR11/PN16 alimentario 50x4.6 | 991.82 |  | 0
H995 | Partida | M | Tubo PE40 PN6 agrícola 40x3.7 | 387.31 |  | 0
H997 | Partida | M | Tubo PE40 PN6 agrícola 32x3.0 | 685.16 |  | 0
H999 | Partida | M | Tubo PE40 PN6 agrícola 25x2.3 | 2018.03 |  | 0
H1001 | Partida | M | Tubo PE40 PN6 agrícola 20x2.0 | 1958.11 |  | 0
H1003 | Partida | M | Tubo de distribución diametro de 16 mm | 5352.89 |  | 0
H1005 | Partida | M | Tuberia riego goteo | 2577.2 |  | 0
H1007 | Partida | Ud | Valvuleria Zonas | 19 |  | 0
H1009 | Partida | Ud | Aspersores | 763 |  | 0
|  |  | Total F.12 | 1 | 0 | 0
|  |  | Total F.1 | 1 | 0 | 0
G.1 | Capítulo |  | CAPÍTULO 7.- PCI | 1 | 0 | 0
G.11 | Capítulo |  | 7.1.- Sala de maquinas | 1 | 0 | 0
H1016 | Partida | Ud | Bomba contra incendios Diésel de la marca FAIRBANKS NIJHUIS | 1 |  | 0
H1018 | Partida | Ud | Bomba contra incendios Eléctrica + Jockey de la marca FAIRBANKS NIJHUIS | 1 |  | 0
H1020 | Partida | M | Tubería de acero negro SIN SOLDADURA DIN 2440 4" | 9.17 |  | 0
H1022 | Partida | M | Tubería de acero negro SIN SOLDADURA DIN 2440 3" | 11.51 |  | 0
H1024 | Partida | M | Tubería de acero negro SIN SOLDADURA DIN 2440 1" | 9 |  | 0
H1026 | Partida | Ud | Valvula de compuerta 8" | 3 |  | 0
H1028 | Partida | Ud | Valvula de compuerta 4" | 4 |  | 0
H1030 | Partida | Ud | Valvula de compuerta 2" | 2 |  | 0
H1032 | Partida | Ud | Valvula de retención 4" | 4 |  | 0
H1034 | Partida | Ud | Valvula de retención 2" | 2 |  | 0
H1036 | Partida | Ud | Valvula de mariposa 8" | 3 |  | 0
H1038 | Partida | Ud | Valvula de mariposa 4" | 4 |  | 0
|  |  | Total G.11 | 1 | 0 | 0
G.12 | Capítulo |  | 7.2.- Exteriores | 1 | 0 | 0
H1043 | Partida | M | Tuberia PVC C900 8" | 668.34 |  | 0
H1045 | Partida | M | Tuberia PVC C900 4" | 1745.17 |  | 0
H1047 | Partida | Ud | Gabinete de proteccion (manguera) | 13 |  | 0
H1049 | Partida | Ud | Hidrante 6" carrete 300mm / recto 1R.Bombero +2x70 estampados | 10 |  | 0
H1051 | Partida | Ud | Toma siamesa | 2 |  | 0
H1053 | Partida | Ud | Valvula antirretorno 4" | 2 |  | 0
H1055 | Partida | Ud | Valvula de compuerta 4" | 4 |  | 0
|  |  | Total G.12 | 1 | 0 | 0
G.13 | Capítulo |  | 7.3.-Edificio A y B | 1 | 0 | 0
H1060 | Partida | M | Tuberia PVC C900 8" | 26.74 |  | 0
H1062 | Partida | M | Tuberia acero ranurado 8" | 52.63 |  | 0
H1064 | Partida | M | Tuberia acero ranurado 6" | 676.44 |  | 0
H1066 | Partida | M | Tuberia acero ranurado 4" | 1324.78 |  | 0
H1068 | Partida | M | Tuberia CPVC blazemaster 3" | 769.92 |  | 0
H1070 | Partida | M | Tuberia CPVC blazemaster 2 1/2" | 714.48 |  | 0
H1072 | Partida | M | Tuberia CPVC blazemaster 2" | 1915.01 |  | 0
H1074 | Partida | M | Tuberia CPVC blazemaster 1 1/2" | 34.13 |  | 0
H1076 | Partida | M | Tuberia CPVC blazemaster 1 1/4" | 324.12 |  | 0
H1078 | Partida | M | Tuberia CPVC blazemaster 1" | 359.16 |  | 0
H1080 | Partida | Ud | Valvula mariposa ranurada 6" | 26 |  | 0
H1082 | Partida | Ud | Valvula mariposa ranurada 4" | 26 |  | 0
H1084 | Partida | Ud | Valvula mariposa ranurada 3" | 16 |  | 0
H1086 | Partida | Ud | Valvula esfera rosca PN-40 3/4" | 96 |  | 0
H1088 | Partida | Ud | Válvula de purga de 3/4" roscada | 96 |  | 0
H1090 | Partida | Ud | Puesto de control | 2 |  | 0
H1092 | Partida | Ud | Gabinete de proteccion (manguera) | 74 |  | 0
H1094 | Partida | Ud | Toma siamesa | 2 |  | 0
H1096 | Partida | Ud | Rociadores Viking Concealed VK462 | 10 |  | 0
H1098 | Partida | Ud | Valvula de retencion ranurada 8" | 2 |  | 0
|  |  | Total G.13 | 1 | 0 | 0
G.14 | Capítulo |  | 7.4.-Edificio Principal | 1 | 0 | 0
H1103 | Partida | M | Tuberia acero ranurado 6" | 449.58 |  | 0
H1105 | Partida | M | Tuberia acero ranurado 4" | 684.85 |  | 0
H1107 | Partida | M | Tuberia CPVC blazemaster 4" | 18 |  | 0
H1109 | Partida | M | Tuberia CPVC blazemaster 3" | 440.63 |  | 0
H1111 | Partida | M | Tuberia CPVC blazemaster 2 1/2" | 620.66 |  | 0
H1113 | Partida | M | Tuberia CPVC blazemaster 2" | 694.63 |  | 0
H1115 | Partida | M | Tuberia CPVC blazemaster 1 1/2" | 389.26 |  | 0
H1117 | Partida | M | Tuberia CPVC blazemaster 1 1/4" | 711.48 |  | 0
H1119 | Partida | M | Tuberia CPVC blazemaster 1" | 3352.1 |  | 0
H1121 | Partida | Ud | Valvula mariposa ranurada 6" | 6 |  | 0
H1123 | Partida | Ud | Valvula mariposa ranurada 4" | 10 |  | 0
H1125 | Partida | Ud | Valvula esfera rosca PN-40 3/4" | 12 |  | 0
H1127 | Partida | Ud | Válvula de purga de 3/4" roscada | 12 |  | 0
H1129 | Partida | Ud | Gabinete de proteccion (manguera) | 36 |  | 0
H1131 | Partida | Ud | Toma siamesa | 2 |  | 0
H1133 | Partida | Ud | Rociadores Viking Concealed VK462 | 1069 |  | 0
H1135 | Partida | Ud | Puesto de control | 1 |  | 0
|  |  | Total G.14 | 1 | 0 | 0
G.15 | Capítulo |  | 7.5.-Habitaciones | 1 | 0 | 0
H1141 | Partida | M | Tuberia CPVC blazemaster 1 1/4" | 2261.52 |  | 0
H1143 | Partida | M | Tuberia CPVC blazemaster 1" | 5320.08 |  | 0
H1145 | Partida | Ud | Rociadores Viking Concealed VK462 | 1620 |  | 0
H1150 | Partida | M | Tuberia CPVC blazemaster 1 1/2" | 152.22 |  | 0
H1152 | Partida | M | Tuberia CPVC blazemaster 1 1/4" | 64.43 |  | 0
H1154 | Partida | M | Tuberia CPVC blazemaster 1" | 1258.82 |  | 0
H1156 | Partida | Ud | Rociadores Viking Concealed VK462 | 295 |  | 0
|  |  | Total G.15 | 1 | 0 | 0
G.16 | Capítulo |  | 7.6.- Zona Industrial | 1 | 0 | 0
H1162 | Partida | M | Tuberia CPVC blazemaster 2" | 15.12 |  | 0
H1164 | Partida | M | Tuberia CPVC blazemaster 1 1/2" | 12.09 |  | 0
H1166 | Partida | M | Tuberia CPVC blazemaster 1 1/4" | 10.16 |  | 0
H1168 | Partida | M | Tuberia CPVC blazemaster 1" | 40 |  | 0
H1170 | Partida | Ud | Rociadores Viking Concealed VK462 | 18 |  | 0
|  |  | Total G.16 | 1 | 0 | 0
|  |  | Total G.1 | 1 | 0 | 0
H.1 | Capítulo |  | CAPÍTULO 8.- PISCINAS | 1 | 0 | 0
H.11 | Capítulo |  | 8.1. Piscinas Principales | 1 | 0 | 0
H1178 | Partida | Ud | Filtro Vesubio de diametro 750 mm | 33 |  | 0
H1180 | Partida | Ud | Kg sílex 0,4-0,8 mm | 7425 |  | 0
H1182 | Partida | Ud | Kg grava sílex 1-2 mm | 1650 |  | 0
H1184 | Partida | Ud | Central Guardian Next 3 | 5 |  | 0
H1186 | Partida | Ud | Bomba dosificadora Astral Pool Exactus Proporcional código 57167 | 5 |  | 0
H1188 | Partida | Ud | Depósito de producto 1000 L | 5 |  | 0
H1190 | Partida | Ud | Bombas centrífuga de 10HP | 3 |  | 0
H1192 | Partida | Ud | Bombas centrífuga de 5HP | 19 |  | 0
H1194 | Partida | Ud | Bombas centrífuga de 3HP | 3 |  | 0
H1196 | Partida | Ud | Bombas centrífuga de 1HP | 4 |  | 0
H1198 | Partida | M | Tuberia de PVC calidad Sch-40 de diámetro 10" | 48.83 |  | 0
H1200 | Partida | M | Tuberia de PVC calidad Sch-40 de diámetro 8" | 115.5 |  | 0
H1202 | Partida | M | Tuberia de PVC calidad Sch-40 de diámetro 6" | 130.73 |  | 0
H1204 | Partida | M | Tuberia de PVC calidad Sch-40 de diámetro 4" | 47.2 |  | 0
H1206 | Partida | M | Tuberia de PVC calidad Sch-40 de diámetro 3" | 65.94 |  | 0
H1208 | Partida | M | Tuberia de PVC calidad Sch-40 de diámetro 2" | 17.58 |  | 0
H1210 | Partida | M | Tuberia de CPVC calidad Sch-80 de diámetro 8", preaislada | 10.55 |  | 0
H1212 | Partida | M | Tuberia de CPVC calidad Sch-80 de diámetro 6", preaislada | 51.38 |  | 0
H1214 | Partida | Ud | Válvula de mariposa de 10" embridada PVC | 8 |  | 0
H1216 | Partida | Ud | Válvula de mariposa de 8" embridada PVC | 9 |  | 0
H1218 | Partida | Ud | Válvula de mariposa de 6" embridada PVC | 25 |  | 0
H1220 | Partida | Ud | Válvula de mariposa de 4" embridada PVC | 18 |  | 0
H1222 | Partida | Ud | Válvula de mariposa de 3" embridada PVC | 9 |  | 0
H1224 | Partida | Ud | Válvula de esfera de PVC 3" encolada | 42 |  | 0
H1226 | Partida | Ud | Válvula de esfera de PVC 2" encolada | 73 |  | 0
H1228 | Partida | Ud | Valvula antirretorno 10" | 3 |  | 0
H1230 | Partida | Ud | Valvula antirretorno 6" | 7 |  | 0
H1232 | Partida | Ud | Valvula antirretorno 4" | 3 |  | 0
H1234 | Partida | Ud | Valvula antirretorno 3" PVC | 25 |  | 0
H1236 | Partida | Ud | Valvula antirretorno 2" PVC | 31 |  | 0
H1238 | Partida | M | Rejilla Rebosadero Modular PP | 920 |  | 0
H1240 | Partida | Ud | Sumidero Fondo Circular Inox. 2" | 24 |  | 0
H1242 | Partida | Ud | Boquillas de impulsión | 104 |  | 0
H1244 | Partida | Ud | Bomba de achique UNILIFT KP150-A-1 | 5 |  | 0
H1249 | Partida | M | Tuberia de PVC calidad Sch-40 de diámetro 10" | 391.22 |  | 0
H1251 | Partida | M | Tuberia de PVC calidad Sch-40 de diámetro 8" | 708.23 |  | 0
H1253 | Partida | M | Tuberia de PVC calidad Sch-40 de diámetro 6" | 252.59 |  | 0
H1255 | Partida | M | Tuberia de PVC calidad Sch-40 de diámetro 4" | 1287.77 |  | 0
H1257 | Partida | M | Tuberia de PVC calidad Sch-40 de diámetro 3" | 940.3 |  | 0
H1259 | Partida | M | Tuberia de PVC calidad Sch-40 de diámetro 2" | 1156.6 |  | 0
H1261 | Partida | Ud | Nivelador de Agua | 18 |  | 0
H1263 | Partida | Ud | Boquillas de aspiración | 37 |  | 0
H1265 | Partida | Ud | Boquillas de impulsión | 430 |  | 0
H1267 | Partida | Ud | Sumidero de fondo con rejilla antivortices | 45 |  | 0
H1269 | Partida | Ud | Skimmer | 227 |  | 0
|  |  | Total H.11 | 1 | 0 | 0
H.12 | Capítulo |  | 8.2. Piscinas Edificio A y B | 1 | 0 | 0
H1276 | Partida | Ud | Filtro Vesubio de diametro 750 mm | 36 |  | 0
H1278 | Partida | Ud | Kg sílex 0,4-0,8 mm | 8100 |  | 0
H1280 | Partida | Ud | Kg grava sílex 1-2 mm | 1800 |  | 0
H1282 | Partida | Ud | Central Guardian Next 3 | 12 |  | 0
H1284 | Partida | Ud | Bomba dosificadora Astral Pool Exactus Proporcional código 57167 | 12 |  | 0
H1286 | Partida | Ud | Depósito de producto 1000 L | 12 |  | 0
H1288 | Partida | Ud | Bombas centrífuga de 3HP | 18 |  | 0
H1290 | Partida | M | Tuberia de PVC calidad Sch-40 de diámetro 8" | 25.63 |  | 0
H1292 | Partida | M | Tuberia de PVC calidad Sch-40 de diámetro 6" | 293.47 |  | 0
H1294 | Partida | M | Tuberia de PVC calidad Sch-40 de diámetro 4" | 21.02 |  | 0
H1296 | Partida | M | Tuberia de PVC calidad Sch-40 de diámetro 3" | 108.14 |  | 0
H1298 | Partida | Ud | Válvula de mariposa de 6" embridada PVC | 48 |  | 0
H1300 | Partida | Ud | Válvula de mariposa de 4" embridada PVC | 12 |  | 0
H1302 | Partida | Ud | Válvula de mariposa de 3" embridada PVC | 24 |  | 0
H1304 | Partida | Ud | Válvula de esfera de PVC 3" encolada | 72 |  | 0
H1306 | Partida | Ud | Válvula de esfera de PVC 2" encolada | 72 |  | 0
H1308 | Partida | Ud | Valvula antiretorno 6" | 24 |  | 0
H1310 | Partida | Ud | Valvula antirretorno 3" PVC | 36 |  | 0
H1312 | Partida | Ud | Valvula antirretorno 2" PVC | 36 |  | 0
H1314 | Partida | M | Rejilla Rebosadero Modular PP | 1188 |  | 0
H1316 | Partida | Ud | Sumidero Fondo Circular Inox. 2" | 24 |  | 0
H1318 | Partida | Ud | Boquillas de impulsión | 114 |  | 0
H1320 | Partida | Ud | Bomba de achique UNILIFT KP150-A-1 | 2 |  | 0
H1325 | Partida | M | Tuberia de PVC calidad Sch-40 de diámetro 6" | 2231.11 |  | 0
H1327 | Partida | M | Tuberia de PVC calidad Sch-40 de diámetro 4" | 1708.32 |  | 0
H1329 | Partida | M | Tuberia de PVC calidad Sch-40 de diámetro 3" | 2707.32 |  | 0
H1331 | Partida | M | Tuberia de PVC calidad Sch-40 de diámetro 2" | 1599.34 |  | 0
|  |  | Total H.12 | 1 | 0 | 0
H.13 | Capítulo |  | 8.3. Piscinas SPA | 1 | 0 | 0
H1338 | Partida | Ud | Filtro Vesubio de diametro 750 mm | 3 |  | 0
H1340 | Partida | Ud | Kg sílex 0,4-0,8 mm | 675 |  | 0
H1342 | Partida | Ud | Kg grava sílex 1-2 mm | 150 |  | 0
H1344 | Partida | Ud | Central Guardian Next 3 | 1 |  | 0
H1346 | Partida | Ud | Bomba dosificadora Astral Pool Exactus Proporcional código 57167 | 1 |  | 0
H1348 | Partida | Ud | Depósito de producto 1000 L | 1 |  | 0
H1350 | Partida | Ud | Bombas centrífuga de 3HP | 5 |  | 0
H1352 | Partida | Ud | Bombas centrífuga de 2HP | 3 |  | 0
H1354 | Partida | M | Tuberia de PVC calidad Sch-40 de diámetro 8" | 5.64 |  | 0
H1356 | Partida | M | Tuberia de PVC calidad Sch-40 de diámetro 6" | 29.36 |  | 0
H1358 | Partida | M | Tuberia de PVC calidad Sch-40 de diámetro 4" | 7.62 |  | 0
H1360 | Partida | M | Tuberia de PVC calidad Sch-40 de diámetro 3" | 27.74 |  | 0
H1362 | Partida | M | Tuberia de PVC calidad Sch-40 de diámetro 2" | 3.64 |  | 0
H1364 | Partida | M | Tuberia de CPVC calidad Sch-80 de diámetro 6", preaislada | 8.15 |  | 0
H1366 | Partida | M | Tuberia de aire de alberca spa | 6.01 |  | 0
H1368 | Partida | Ud | Válvula de mariposa de 6" embridada | 4 |  | 0
H1370 | Partida | Ud | Válvula de mariposa de 4" embridada | 1 |  | 0
H1372 | Partida | Ud | Válvula de esfera de PVC 2" encolada | 1 |  | 0
H1374 | Partida | Ud | Válvula de esfera de PVC 3" encolada | 16 |  | 0
H1376 | Partida | Ud | Valvula antiretorno 10" | 3 |  | 0
H1378 | Partida | Ud | Valvula antiretorno 6" | 2 |  | 0
H1380 | Partida | Ud | Valvula antirretorno 3" PVC | 8 |  | 0
H1382 | Partida | Ud | Valvula antirretorno 2" PVC | 3 |  | 0
H1384 | Partida | M | Rejilla Rebosadero Modular PP | 57 |  | 0
H1386 | Partida | Ud | Sumidero Fondo Circular Inox. 2" | 3 |  | 0
H1388 | Partida | Ud | Boquillas de impulsión | 10 |  | 0
H1390 | Partida | Ud | Bomba de achique UNILIFT KP150-A-1 | 2 |  | 0
H1395 | Partida | M | Tuberia de PVC calidad Sch-40 de diámetro 6" | 74.93 |  | 0
H1397 | Partida | M | Tuberia de PVC calidad Sch-40 de diámetro 4" | 33.61 |  | 0
H1399 | Partida | M | Tuberia de PVC calidad Sch-40 de diámetro 3" | 123.78 |  | 0
H1401 | Partida | M | Tuberia de PVC calidad Sch-40 de diámetro 2" | 85.34 |  | 0
H1403 | Partida | M | Tuberia de CPVC calidad Sch-80 de diámetro 6", preaislada | 3.41 |  | 0
H1405 | Partida | M | Tuberia de CPVC calidad Sch-80 de diámetro 4", preaislada | 20.96 |  | 0
H1407 | Partida | M | Tuberia de CPVC calidad Sch-80 de diámetro 3", preaislada | 43.16 |  | 0
H1409 | Partida | M | Tuberia de CPVC calidad Sch-80 de diámetro 2", preaislada | 42.36 |  | 0
H1411 | Partida | M | Tuberia de aire de alberca spa | 28.22 |  | 0
|  |  | Total H.13 | 1 | 0 | 0
|  |  | Total H.1 | 1 | 0 | 0
Y.1 | Capítulo |  | CAPÍTULO 9.- INSTALACIÓN GAS | 1 | 0 | 0
Y.11 | Partida | Ud | Instalación de gas | 1 |  | 0
|  |  | Total Y.1 | 1 | 0 | 0
|  |  | Total HIDRO-SAN | 1 | 0 | 0
AIRES AC | Capítulo |  | AIRES ACONDICIONADOS | 1 | 0 | 0
AA-1 | Capítulo |  | CAPÍTULO 1.-ZONA INDUSTRIAL | 1 | 0 | 0
AA-1.01 | Capítulo |  | 1.1.- Chiller | 1 | 0 | 0
AC-001 | Partida | Ud | Chiller 570 TONS | 3 |  | 0
A-003 | Partida | Ud | Heat Machine 900 kW calor ACS | 1 |  | 0
|  |  | Total AA-1.01 | 1 | 0 | 0
AA-1.02 | Capítulo |  | 1.2.- Torres de enfriamiento | 1 | 0 | 0
AC-008 | Partida | Ud | Torres de refrigeración TONS | 3 |  | 0
|  |  | Total AA-1.02 | 1 | 0 | 0
AA-1.03 | Capítulo |  | 1.3.- Bombas | 1 | 0 | 0
AC-013 | Partida | Ud | Bombeo condensación torres de refrigeración | 3 |  | 0
AC-015 | Partida | Ud | Bombeo primario Chiller | 3 |  | 0
AC-017 | Partida | Ud | Bombeo Heat Machine lado frio | 2 |  | 0
AC-019 | Partida | Ud | Bombeo Heat Machine lado calor | 2 |  | 0
AC-021 | Partida | Ud | Bombeo secundario Edificio A | 3 |  | 0
AC-023 | Partida | Ud | Bombeo secundario Edificio B | 3 |  | 0
AC-025 | Partida | Ud | Bombeo secundario Edificio Principal | 3 |  | 0
|  |  | Total AA-1.03 | 1 | 0 | 0
AA-1.04 | Capítulo |  | 1.4.- Tuberias, aislamientos y valvuleria | 1 | 0 | 0
AC-030 | Partida | M | Tubería de acero negro SIN SOLDADURA DIN 2440 12" + Aislamiento + Aluminio | 96.12 |  | 0
AC-032 | Partida | M | Tubería de acero negro SIN SOLDADURA DIN 2440 10" + Aislamiento + Aluminio | 69.66 |  | 0
AC-034 | Partida | M | Tubería de acero negro SIN SOLDADURA DIN 2440 8" + Aislamiento + Aluminio | 16.8 |  | 0
AC-036 | Partida | M | Tubería de acero negro SIN SOLDADURA DIN 2440 6" + Aislamiento + Aluminio | 7.2 |  | 0
AC-038 | Partida | M | Tubería de acero negro SIN SOLDADURA DIN 2440 5" + Aislamiento + Aluminio | 32.4 |  | 0
AC-040 | Partida | Ud | Colector acero primario chillers 16" | 1 |  | 0
AC-042 | Partida | Ud | Colector acero condensados 16" | 1 |  | 0
AC-044 | Partida | Ud | Colector acero retorno agua helada 16" | 1 |  | 0
AC-046 | Partida | Ud | Colector acero torres de evaporacion 16" | 1 |  | 0
AC-048 | Partida | Ud | Colector acero lado frio heat machine 10" | 1 |  | 0
AC-050 | Partida | Ud | Colector acero lado calor heat machine 10" | 1 |  | 0
AC-052 | Partida | Ud | Válvula de mariposa motorizada de 10" + aislamiento + aluminio | 6 |  | 0
AC-054 | Partida | Ud | Válvula de mariposa de 16" + aislamiento + aluminio | 3 |  | 0
AC-056 | Partida | Ud | Válvula de mariposa de 12" + aislamiento + aluminio | 1 |  | 0
AC-058 | Partida | Ud | Válvula de mariposa de 10" + aislamiento + aluminio | 18 |  | 0
AC-060 | Partida | Ud | Válvula de mariposa de 8" + aislamiento + aluminio | 16 |  | 0
AC-062 | Partida | Ud | Válvula de mariposa de 6" + aislamiento + aluminio | 8 |  | 0
AC-064 | Partida | Ud | Válvula de mariposa de 5" + aislamiento + aluminio | 37 |  | 0
AC-066 | Partida | Ud | Manguito antivibratorio de 10" + aislamiento + aluminio | 18 |  | 0
AC-068 | Partida | Ud | Manguito antivibratorio de 8" + aislamiento + aluminio | 16 |  | 0
AC-070 | Partida | Ud | Manguito antivibratorio de 6" + aislamiento + aluminio | 8 |  | 0
AC-072 | Partida | Ud | Manguito antivibratorio de 5" + aislamiento + aluminio | 36 |  | 0
AC-074 | Partida | Ud | Filtro en Y de 8" + aislamiento + aluminio | 4 |  | 0
AC-076 | Partida | Ud | Filtro en Y de 6" + aislamiento + aluminio | 4 |  | 0
AC-078 | Partida | Ud | Filtro en Y de 5" + aislamiento + aluminio | 18 |  | 0
AC-080 | Partida | Ud | Válvula de retención de 8" + aislamiento + aluminio | 4 |  | 0
AC-082 | Partida | Ud | Válvula de retención de 6" + aislamiento + aluminio | 4 |  | 0
AC-084 | Partida | Ud | Válvula de retención de 5" + aislamiento + aluminio | 18 |  | 0
AC-086 | Partida | Ud | Manómetro | 15 |  | 0
AC-088 | Partida | Ud | Puente manométrico | 26 |  | 0
AC-090 | Partida | Ud | Termómetro | 20 |  | 0
AC-092 | Partida | Ud | Vaciados | 6 |  | 0
AC-094 | Partida | Ud | Sistema de llenado automático 2" | 2 |  | 0
AC-096 | Partida | Ud | Purgadores de 1 1/4" | 6 |  | 0
AC-098 | Partida | Ud | Separador de lodos 12" | 2 |  | 0
AC-100 | Partida | Ud | Separador de lodos 10" | 1 |  | 0
AC-102 | Partida | Ud | Contador de energía 8" | 4 |  | 0
|  |  | Total AA-1.04 | 1 | 0 | 0
|  |  | Total AA-1 | 1 | 0 | 0
AA-2 | Capítulo |  | CAPÍTULO 2.-REDES GENERALES | 1 | 0 | 0
AA-2.01 | Capítulo |  | 2.1.- Tuberias (enterradas) y valvuleria | 1 | 0 | 0
AC-109 | Partida | M | Tuberia de PVC calidad Sch-40 de diámetro 12" preaislada | 254 |  | 0
AC-111 | Partida | M | Tuberia de PVC calidad Sch-40 de diámetro 10" preaislada | 2737.5 |  | 0
AC-113 | Partida | Ud | Válvula de mariposa de 12" embridada + aislamiento | 2 |  | 0
AC-115 | Partida | Ud | Válvula de mariposa de 10" embridada + aislamiento | 4 |  | 0
|  |  | Total AA-2.01 | 1 | 0 | 0
|  |  | Total AA-2 | 1 | 0 | 0
AA-3 | Capítulo |  | CAPÍTULO 3.-EDIFICIOS BLOQUE 2 Y PLAYA | 1 | 0 | 0
AA3.01 | Capítulo |  | 3.1.-Equipos | 1 | 0 | 0
AC-122 | Partida | Ud | Climatizador MAN 27 y MAN 30 Azotea | 6 |  | 0
AC-124 | Partida | Ud | Climatizador MAN 28 y MAN 31 Cuarta planta | 4 |  | 0
AC-126 | Partida | Ud | Climatizador MAN 29 y MAN 32 Cuarta planta | 2 |  | 0
|  |  | Total AA3.01 | 1 | 0 | 0
AA3.02 | Capítulo |  | 3.2.- Tuberias y valvuleria distribución AH | 1 | 0 | 0
AC-131 | Partida | M | Tuberia de PVC calidad Sch-40 de diámetro 10" preaislada | 84 |  | 0
AC-133 | Partida | M | Tuberia de PVC calidad Sch-40 de diámetro 8", preaislada | 254.9 |  | 0
AC-135 | Partida | M | Tuberia de PVC calidad Sch-40 de diámetro 6", preaislada | 830.33 |  | 0
AC-137 | Partida | M | Tuberia de PVC calidad Sch-40 de diámetro 4", preaislada | 429.26 |  | 0
AC-139 | Partida | M | Tuberia de PVC calidad Sch-40 de diámetro 3", preaislada | 319.38 |  | 0
AC-141 | Partida | M | Tuberia de PVC calidad Sch-40 de diámetro 2 1/2", preaislada | 117.1 |  | 0
AC-143 | Partida | M | Tuberia de PVC calidad Sch-40 de diámetro 2", preaislada | 559.52 |  | 0
AC-145 | Partida | M | Tuberia de PVC calidad Sch-40 de diámetro 1 1/2", preaislada | 290.16 |  | 0
AC-147 | Partida | M | Tuberia de PVC calidad Sch-40 de diámetro 8" + aislamiento | 26.4 |  | 0
AC-149 | Partida | M | Tuberia de PVC calidad Sch-40 de diámetro 2" + aislamiento | 1008 |  | 0
AC-151 | Partida | M | Tuberia de PVC calidad Sch-40 de diámetro 1 1/2" + aislamiento | 1308 |  | 0
AC-153 | Partida | M | Tuberia de PVC calidad Sch-40 de diámetro 1" + aislamiento | 403.2 |  | 0
AC-155 | Partida | M | Tuberia de PVC calidad Sch-40 de diámetro 3/4" + aislamiento | 384 |  | 0
AC-157 | Partida | Ud | Válvula de mariposa de 2" embridada + aislamiento | 112 |  | 0
AC-159 | Partida | Ud | Válvula de esfera de 1 1/2" PVC + aislamiento | 48 |  | 0
AC-161 | Partida | Ud | Válvula de esfera de 3/4" PVC + aislamiento | 160 |  | 0
AC-163 | Partida | Ud | Purgador de diámetro 3/4" | 80 |  | 0
|  |  | Total AA3.02 | 1 | 0 | 0
AA3.03 | Capítulo |  | 3.3.- Difusión, ventilación y extraccción | 1 | 0 | 0
AC-168 | Partida | M2 | Conducto de chapa aislada con recubrimiento de chapa exterior | 1104 |  | 0
AC-170 | Partida | M2 | Conducto de fibra tipo Climaver NETO | 7410 |  | 0
|  |  | Total AA3.03 | 1 | 0 | 0
AA3.04 | Capítulo |  | 3.4.- Privilege | 1 | 0 | 0
AC-175 | Partida | Ud | Fancoil 7kW | 18 |  | 0
AC-177 | Partida | Ud | Rejilla lineal impulsión 900x200 mm | 18 |  | 0
AC-179 | Partida | Ud | Rejilla lineal retorno 600x600 mm | 18 |  | 0
AC-181 | Partida | M2 | Conducto de fibra | 108 |  | 0
AC-183 | Partida | Ud | Tuberia de PVC, calidad SDR-41, de diámetro 4". | 109.8 |  | 0
AC-185 | Partida | Ud | Flexible sin aislar para conexión de la boca de extracción, de diam 102 mm | 1 |  | 0
AC-187 | Partida | M | Tuberia de PVC calidad Sch-40 de diámetro 3/4" + aislamiento | 48.6 |  | 0
AC-189 | Partida | M | Tuberia de PVC calidad Sch-40 de diámetro 1/2" + aislamiento | 54 |  | 0
AC-191 | Partida | Ud | Regulador caudal constante, construido en PVC | 18 |  | 0
|  |  | Total AA3.04 | 1 | 0 | 0
|  |  | Total AA-3 | 1 | 0 | 0
AA-4 | Capítulo |  | CAPÍTULO 4.-EDIFICIO PRINCIPAL | 1 | 0 | 0
AA4.01 | Capítulo |  | 4.1.- NIVEL 1 | 1 | 0 | 0
AC-199 | Partida | Ud | Fancoil 22kW | 2 |  | 0
AC-201 | Partida | Ud | Fancoil 15kW | 3 |  | 0
AC-203 | Partida | Ud | Fancoil 7kW | 2 |  | 0
AC-205 | Partida | Ud | Fancoil 5,3kW | 8 |  | 0
AC-207 | Partida | Ud | Fancoil 3,5kW | 4 |  | 0
AC-209 | Partida | Ud | Climatizador RESTAURANTE MEXICANO Y RUTA66 de 20.000m3/h | 2 |  | 0
AC-211 | Partida | Ud | Climatizador BUFFETE I-II de 22.000m3/h | 2 |  | 0
AC-213 | Partida | Ud | Climatizador RESTAURANTE ITALIANO Y SPA ALBERCA de 13.000 m3/h | 2 |  | 0
AC-215 | Partida | Ud | Climatizador GIMNASIO de 10.000 m3/h | 1 |  | 0
AC-217 | Partida | Ud | Climatizador DISTR MIKE'S de 10.000 m3/h | 1 |  | 0
AC-219 | Partida | Ud | Climatizador REST. BLUE MOON Y MIKE'S de 7.000 m3/h | 2 |  | 0
AC-221 | Partida | Ud | Climatizador MINI CLUB de 4.000 m3/h | 1 |  | 0
AC-223 | Partida | Ud | Cortina de aire | 4 |  | 0
AC-225 | Partida | Ud | Extractor centrífugo para extracción de campanas de cocinas 9.250 m3/h | 12 |  | 0
AC-227 | Partida | Ud | Extractor centrífugo para aportación de campanas de cocinas 6.950 m3/h | 8 |  | 0
AC-229 | Partida | Ud | Extractor centrífugo para extracción lavanderia de 7.200m3/h | 2 |  | 0
AC-231 | Partida | Ud | Ventilador para conductos de 900 m3/h | 6 |  | 0
AC-233 | Partida | Ud | Ventilador para conductos TD-1000/200 SILENT ECOWATT | 2 |  | 0
AC-235 | Partida | Ud | Ventilador para conductos TD-500/150-160 SILENT ECOWATT | 2 |  | 0
AC-237 | Partida | Ud | Ventilador para conductos TD-350/100-125 SILENT ECOWATT | 1 |  | 0
AC-242 | Partida | M | Tuberia de PVC calidad Sch-40 de diámetro 12" + aislamiento | 92 |  | 0
AC-244 | Partida | M | Tuberia de PVC calidad Sch-40 de diámetro 10" + aislamiento | 368 |  | 0
AC-246 | Partida | M | Tuberia de PVC calidad Sch-40 de diámetro 8" + aislamiento | 45 |  | 0
AC-248 | Partida | M | Tuberia de PVC calidad Sch-40 de diámetro 6" + aislamiento | 5 |  | 0
AC-250 | Partida | M | Tuberia de PVC calidad Sch-40 de diámetro 4" + aislamiento | 86 |  | 0
AC-252 | Partida | M | Tuberia de PVC calidad Sch-40 de diámetro 3" + aislamiento | 35 |  | 0
AC-254 | Partida | M | Tuberia de PVC calidad Sch-40 de diámetro 2 1/2" + aislamiento | 82 |  | 0
AC-256 | Partida | M | Tuberia de PVC calidad Sch-40 de diámetro 2" + aislamiento | 170 |  | 0
AC-258 | Partida | M | Tuberia de PVC calidad Sch-40 de diámetro 1 1/2" + aislamiento | 131 |  | 0
AC-260 | Partida | M | Tuberia de PVC calidad Sch-40 de diámetro 1 1/4" + aislamiento | 105 |  | 0
AC-262 | Partida | M | Tuberia de PVC calidad Sch-40 de diámetro 1" + aislamiento | 85 |  | 0
AC-264 | Partida | M | Tuberia de PVC calidad Sch-40 de diámetro 3/4" + aislamiento | 61 |  | 0
AC-266 | Partida | M | Tuberia de PVC calidad Sch-40 de diámetro 1/2" + aislamiento | 76 |  | 0
AC-268 | Partida | M | Tuberia para condensado de fancoils y climatizadoras de 1 1/2" | 255 |  | 0
AC-270 | Partida | M | Tuberia para condensado de fancoils y climatizadoras de 2" | 170 |  | 0
AC-275 | Partida | M2 | Conducto de fibra | 3644 |  | 0
AC-277 | Partida | M2 | Conducto de chapa aislada con recubrimiento de chapa exterior | 3115 |  | 0
AC-279 | Partida | M2 | Conducto de chapa aislada con recubrimiento de chapa exterior extraccion campanas cocinas | 840 |  | 0
AC-281 | Partida | M2 | Conducto de chapa | 700 |  | 0
AC-283 | Partida | M | Conducto helicoidal aislado interiormente D 1000 mm | 134 |  | 0
AC-285 | Partida | M | Conducto helicoidal aislado interiormente D 800 mm | 67 |  | 0
AC-287 | Partida | M | Conducto helicoidal aislado interiormente D 630 mm | 50 |  | 0
AC-289 | Partida | M | Tubo Superflexible Aluminio aislado 254 mm | 483.7 |  | 0
AC-291 | Partida | M | Tubo Superflexible Aluminio aislado 203 mm | 1382 |  | 0
AC-293 | Partida | M | Tubo PVC SRD-41 6" | 529 |  | 0
AC-295 | Partida | Ud | Multitobera de largo alcance 1.000x200mm | 103 |  | 0
AC-297 | Partida | Ud | Difusores lineales de ranura 3x1.000mm | 51 |  | 0
AC-299 | Partida | Ud | Difusores lineales de ranura 4x1.000mm | 117 |  | 0
AC-301 | Partida | Ud | Difusores difusores rotacionales AXO-S 400 | 36 |  | 0
AC-303 | Partida | Ud | Difusores difusores rotacionales AXO-S 600 | 10 |  | 0
AC-305 | Partida | Ud | Rejilla de retorno de dimensiones 500x200mm | 56 |  | 0
AC-307 | Partida | Ud | Rejilla de retorno de dimensiones 800x200mm | 135 |  | 0
AC-309 | Partida | Ud | Rejilla de retorno de dimensiones 1.250x800 mm | 16 |  | 0
AC-311 | Partida | Ud | Rejilla de retorno de dimensiones 450x200mm | 3 |  | 0
AC-313 | Partida | Ud | Rejilla de retorno de dimensiones 300x200mm | 2 |  | 0
AC-315 | Partida | Ud | Regulador caudal constante, construido en PVC | 17 |  | 0
|  |  | Total AA4.01 | 1 | 0 | 0
AA4.02 | Capítulo |  | 4.2.- NIVEL 2 | 1 | 0 | 0
AC-322 | Partida | Ud | Fancoil 15kW | 7 |  | 0
AC-324 | Partida | Ud | Fancoil 9kW | 6 |  | 0
AC-326 | Partida | Ud | Fancoil 7kW | 3 |  | 0
AC-328 | Partida | Ud | Fancoil 5,3kW | 3 |  | 0
AC-330 | Partida | Ud | Fancoil 3,5kW | 2 |  | 0
AC-332 | Partida | Ud | Climatizador TEATRO de 25.000 m3/h | 1 |  | 0
AC-334 | Partida | Ud | Climatizador SPORT BAR de 15.000 m3/h | 1 |  | 0
AC-336 | Partida | Ud | Climatizador PIANO BAR Y BAÑO, TEENS, S.CONVENCIONES 3 Y BOLERA de 15.000 m3/h | 4 |  | 0
AC-338 | Partida | Ud | Climatizador TEPANYAKIS Y S.CONVENCIONES 1 de 10.000 m3/h | 2 |  | 0
AC-340 | Partida | Ud | Climatizador S.CONVENCIONES 2 FOYER Y BAÑOS CONVENCIONES Y MALETERO de 7.000 m3/h | 3 |  | 0
AC-342 | Partida | Ud | Ventilador para conductos de 2.000 m3/h | 2 |  | 0
AC-344 | Partida | Ud | Ventilador para conductos de 900 m3/h | 5 |  | 0
AC-346 | Partida | Ud | Ventilador para conductos TD-1000/200 SILENT ECOWATT | 1 |  | 0
AC-348 | Partida | Ud | Ventilador para conductos TD-500/150-160 SILENT ECOWATT | 3 |  | 0
AC-353 | Partida | M | Tuberia de PVC calidad Sch-40 de diámetro 8" + aislamiento | 13 |  | 0
AC-355 | Partida | M | Tuberia de PVC calidad Sch-40 de diámetro 6" + aislamiento | 111 |  | 0
AC-357 | Partida | M | Tuberia de PVC calidad Sch-40 de diámetro 4" + aislamiento | 355 |  | 0
AC-359 | Partida | M | Tuberia de PVC calidad Sch-40 de diámetro 3" + aislamiento | 85 |  | 0
AC-361 | Partida | M | Tuberia de PVC calidad Sch-40 de diámetro 2 1/2" + aislamiento | 166 |  | 0
AC-363 | Partida | M | Tuberia de PVC calidad Sch-40 de diámetro 2" + aislamiento | 146 |  | 0
AC-365 | Partida | M | Tuberia de PVC calidad Sch-40 de diámetro 1 1/2" + aislamiento | 5 |  | 0
AC-367 | Partida | M | Tuberia de PVC calidad Sch-40 de diámetro 1 1/4" + aislamiento | 233 |  | 0
AC-369 | Partida | M | Tuberia de PVC calidad Sch-40 de diámetro 1" + aislamiento | 141 |  | 0
AC-371 | Partida | M | Tuberia de PVC calidad Sch-40 de diámetro 3/4" + aislamiento | 71 |  | 0
AC-373 | Partida | M | Tuberia de PVC calidad Sch-40 de diámetro 1/2" + aislamiento | 88 |  | 0
AC-375 | Partida | M | Tuberia para condensado de fancoils y climatizadoras de 1 1/2" | 315 |  | 0
AC-377 | Partida | M | Tuberia para condensado de fancoils y climatizadoras de 2" | 109 |  | 0
AC-382 | Partida | M2 | Conducto de fibra | 3074 |  | 0
AC-384 | Partida | M2 | Conducto de chapa aislada con recubrimiento de chapa exterior | 2462 |  | 0
AC-386 | Partida | M2 | Conducto de chapa aislada con recubrimiento de chapa exterior extraccion campanas cocinas | 336 |  | 0
AC-388 | Partida | M2 | Conducto de chapa | 420 |  | 0
AC-390 | Partida | M | Conducto helicoidal aislado interiormente D 1000 mm | 55 |  | 0
AC-392 | Partida | M | Tubo Superflexible Aluminio aislado 254 mm | 495.25 |  | 0
AC-394 | Partida | M | Tubo Superflexible Aluminio aislado 203 mm | 1415 |  | 0
AC-396 | Partida | M | Tubo PVC SRD-41 6" | 392.83 |  | 0
AC-398 | Partida | Ud | Multitobera de largo alcance 1.000x200mm | 34 |  | 0
AC-400 | Partida | Ud | Difusores lineales de ranura 3x1.000mm | 212 |  | 0
AC-402 | Partida | Ud | Difusores lineales de ranura 4x1.000mm | 28 |  | 0
AC-404 | Partida | Ud | Difusores difusores rotacionales AXO-S 400 | 36 |  | 0
AC-406 | Partida | Ud | Difusores difusores rotacionales AXO-S 600 | 10 |  | 0
AC-408 | Partida | Ud | Rejilla de retorno de dimensiones 500x200mm | 56 |  | 0
AC-410 | Partida | Ud | Rejilla de retorno de dimensiones 800x300mm | 16 |  | 0
AC-412 | Partida | Ud | Rejilla de retorno de dimensiones 800x200mm | 87 |  | 0
AC-414 | Partida | Ud | Rejilla de retorno de dimensiones 1.250x800 mm | 4 |  | 0
AC-416 | Partida | Ud | Rejilla de retorno de dimensiones 800x200mm | 1 |  | 0
AC-418 | Partida | Ud | Rejilla de retorno de dimensiones 450x200mm | 3 |  | 0
AC-420 | Partida | Ud | Regulador caudal constante, construido en PVC | 19 |  | 0
|  |  | Total AA4.02 | 1 | 0 | 0
AA4.03 | Capítulo |  | 4.3.- NIVEL 3 | 1 | 0 | 0
AC-427 | Partida | Ud | Fancoil 9kW | 6 |  | 0
AC-429 | Partida | Ud | Ventilador para conductos de 2.000 m3/h | 2 |  | 0
AC-431 | Partida | Ud | Ventilador para conductos TD-1000/200 SILENT ECOWATT | 1 |  | 0
AC-436 | Partida | M | Tuberia de PVC calidad Sch-40 de diámetro 4" + aislamiento | 77 |  | 0
AC-438 | Partida | M | Tuberia de PVC calidad Sch-40 de diámetro 3" + aislamiento | 58 |  | 0
AC-440 | Partida | M | Tuberia de PVC calidad Sch-40 de diámetro 2 1/2" + aislamiento | 21 |  | 0
AC-442 | Partida | M | Tuberia de PVC calidad Sch-40 de diámetro 2" + aislamiento | 146 |  | 0
AC-444 | Partida | M | Tuberia de PVC calidad Sch-40 de diámetro 1 1/2" + aislamiento | 5 |  | 0
AC-446 | Partida | M | Tuberia de PVC calidad Sch-40 de diámetro 1 1/4" + aislamiento | 123 |  | 0
AC-448 | Partida | M | Tuberia de PVC calidad Sch-40 de diámetro 1" + aislamiento | 8 |  | 0
AC-450 | Partida | M | Tuberia de PVC calidad Sch-40 de diámetro 1/2" + aislamiento | 60 |  | 0
AC-452 | Partida | M | Tuberia para condensado de fancoils y climatizadoras de 1 1/2" | 30 |  | 0
AC-457 | Partida | M2 | Conducto de fibra | 62 |  | 0
AC-459 | Partida | M | Tubo Superflexible Aluminio aislado 203 mm | 20 |  | 0
AC-461 | Partida | M | Tubo PVC SRD-41 6" | 50 |  | 0
AC-463 | Partida | Ud | Difusores difusores rotacionales AXO-S 600 | 10 |  | 0
AC-465 | Partida | Ud | Rejilla de retorno de dimensiones 800x200mm | 1 |  | 0
AC-467 | Partida | Ud | Regulador caudal constante, construido en PVC | 6 |  | 0
|  |  | Total AA4.03 | 1 | 0 | 0
AA4.04 | Capítulo |  | 4.4.- NIVEL 4 | 1 | 0 | 0
AC-474 | Partida | Ud | Climatizador LOBBY de 14.000m3/h | 2 |  | 0
AC-476 | Partida | Ud | Climatizador HABITACIONES de 8.000m3/h | 2 |  | 0
AC-478 | Partida | Ud | Extractor centrífugo para extracción campanas | 3 |  | 0
AC-483 | Partida | M | Tuberia de PVC calidad Sch-40 de diámetro 4" + aislamiento | 17 |  | 0
AC-485 | Partida | M | Tuberia de PVC calidad Sch-40 de diámetro 3" + aislamiento | 42 |  | 0
AC-487 | Partida | M | Tuberia de PVC calidad Sch-40 de diámetro 1 1/4" + aislamiento | 101 |  | 0
AC-489 | Partida | M | Tuberia de PVC calidad Sch-40 de diámetro 1" + aislamiento | 49 |  | 0
AC-491 | Partida | M | Tuberia de PVC calidad Sch-40 de diámetro 1/2" + aislamiento | 60 |  | 0
AC-493 | Partida | M | Tuberia para condensado de fancoils y climatizadoras de 1 1/2" | 30 |  | 0
AC-498 | Partida | M2 | Conducto de fibra | 1262 |  | 0
AC-500 | Partida | M2 | Conducto de chapa aislada con recubrimiento de chapa exterior | 128 |  | 0
AC-502 | Partida | M | Conducto helicoidal aislado interiormente D 800 mm | 80 |  | 0
AC-504 | Partida | M | Tubo PVC SRD-41 6" | 144.83 |  | 0
AC-506 | Partida | Ud | Tobera de largo alcance 400mm | 28 |  | 0
AC-508 | Partida | Ud | Rejilla de retorno de dimensiones 900x300mm | 19 |  | 0
|  |  | Total AA4.04 | 1 | 0 | 0
|  |  | Total AA-4 | 1 | 0 | 0
AA-5 | Capítulo |  | CAPÍTULO 5.- INSTALACIÓN INTERIOR HABITACIONES | 1 | 0 | 0
AA5.01 | Capítulo |  | 5.1.- Habitacion Estándar/Superior/Family | 1 | 0 | 0
AC-516 | Partida | Ud | Fancoil 9kW | 10.8 |  | 0
AC-518 | Partida | Ud | Fancoil 7kW | 124.2 |  | 0
AC-520 | Partida | Ud | Fancoil 5,3kW | 316.8 |  | 0
AC-522 | Partida | Ud | Rejilla lineal impulsión 900x250 mm | 10.8 |  | 0
AC-524 | Partida | Ud | Rejilla lineal impulsión 900x200 mm | 124.2 |  | 0
AC-526 | Partida | Ud | Rejilla lineal impulsión 900x150 mm | 316.8 |  | 0
AC-528 | Partida | Ud | Rejilla lineal retorno 600x600 mm | 450 |  | 0
AC-530 | Partida | M2 | Conducto de fibra | 2700 |  | 0
AC-532 | Partida | Ud | Boca extracción 125mm | 450 |  | 0
AC-534 | Partida | Ud | Tubo PVC SDR-41 4" | 3375 |  | 0
AC-536 | Partida | Ud | Flexible sin aislar para conexión de la boca de extracción, de diam 102 mm | 675 |  | 0
AC-538 | Partida | M | Tuberia de PVC calidad Sch-40 de diámetro 3/4" + aislamiento | 1458 |  | 0
AC-540 | Partida | M | Tuberia de PVC calidad Sch-40 de diámetro 1/2" + aislamiento | 1620 |  | 0
AC-542 | Partida | Ud | Regulador caudal constante, construido en PVC | 450 |  | 0
|  |  | Total AA5.01 | 1 | 0 | 0
AA5.02 | Capítulo |  | 5.2.- Habitación Master Suite | 1 | 0 | 0
AC-547 | Partida | Ud | Fancoil 7kW | 33.3 |  | 0
AC-549 | Partida | Ud | Fancoil 5,3kW | 55.8 |  | 0
AC-551 | Partida | Ud | Rejilla lineal impulsión 900x200 mm | 33.3 |  | 0
AC-553 | Partida | Ud | Rejilla lineal impulsión 900x150 mm | 55.8 |  | 0
AC-555 | Partida | Ud | Rejilla lineal retorno 600x600 mm | 90 |  | 0
AC-557 | Partida | M2 | Conducto de fibra | 540 |  | 0
AC-559 | Partida | Ud | Boca extracción 125mm | 90 |  | 0
AC-561 | Partida | Ud | Tubo PVC SDR-41 4" | 90 |  | 0
AC-563 | Partida | Ud | Ud. Flexible sin aislar para conexión de la boca de extracción, de diam 102 mm | 90 |  | 0
AC-565 | Partida | M | Tuberia de PVC calidad Sch-40 de diámetro 3/4" + aislamiento | 291.6 |  | 0
AC-567 | Partida | M | Tuberia de PVC calidad Sch-40 de diámetro 1/2" + aislamiento | 324 |  | 0
AC-569 | Partida | Ud | Regulador caudal constante, construido en PVC | 45 |  | 0
|  |  | Total AA5.02 | 1 | 0 | 0
|  |  | Total AA-5 | 1 | 0 | 0
|  |  | Total AIRES AC | 1 | 0 | 0
SUB.ELECTRICO | Capítulo |  | INSTALACIONES ELÉCTRICAS | 1 | 0 | 0
INSELEMEDIATENSION | Capítulo | Und | MEDIA TENSION | 1 | 0 | 0
MEDIATENSION.CAP.1 | Capítulo | Und | ALIMENTADORES DE MEDIA TENSION | 1 | 0 | 0
AMT1.01 | Partida | pie | Desde Interconexion hasta seccionadora: 3 Ala MCM 400 33% concéntrico, 2 Tub PVC SDR-26 4", 1 Tub PVC SDR-26 4'' prevision | 500 |  | 0
AMT1.02 | Partida | pie | Desde Interconexion hasta seccionadora: 3 Ala URD #4/0 al 33% concéntrico, 1 Tub PVC SDR-26 4", 1 Tub PVC SDR-26 4'' prevision | 7000 |  | 0
AMT1.03 | Partida | pie | Alimentador: 3 Alambres URD #2 al 33% concéntrico, 1 Tubería PVC SDR-26 3", 1 Tubería PVC SDR-26 3'' prevision | 2500 |  | 0
|  |  | Total MEDIATENSION.CAP.1 | 1 | 0 | 0
MEDIATENSION.CAP.2 | Capítulo | Und | SECCIONADORA Y EQUIPOS | 1 | 0 | 0
SECCEQUIP2.01 | Partida | Und | GA 2K 1LSFG + GAE 1M1 1K, Barra 630A, 24kV, 125kV bil, 20kA, 60Hz., Celdas de maniobra aisladas 100% en SF6. | 1 |  | 0
SECCEQUIP2.02 | Partida | Und | GAE 4LSF 1M1 1LSVG 2LSF 1KG 1H1 1LSF 1M1 1LSVG 3LSF, Barra 630A, 24kV, 125kV bil, 16kA, 60Hz, Celdas de maniobra aisladas100%SF6 | 1 |  | 0
SECCEQUIP2.03 | Partida | Und | Transformador TRB 1500KVA TIPO PAD-MOUNTED STEP UP, LESS FLAMMABLE FLUID, 112.5 65ºC, OA, 480/277-12,470 V | 3 |  | 0
SECCEQUIP2.04 | Partida | Und | Transformador TRB de 1000KVA TIPO PAD-MOUNTED, LESS FLAMMABLE FLUID, 112.5 65ºC, OA, 12470-480/277V D-Y | 1 |  | 0
SECCEQUIP2.05 | Partida | Und | Transformador TRB de 300KVA TIPO PAD-MOUNTED, LESS FLAMMABLE FLUID, 112.5 65ºC, OA, 12470-480/208V D-Y | 8 |  | 0
|  |  | Total MEDIATENSION.CAP.2 | 1 | 0 | 0
MEDIATENSION.CAP.3 | Capítulo | Und | CANALIZACIONES DE COMUNICACION | 1 | 0 | 0
CANCOMUNIC3.01 | Partida | PIE | Tubería de 3" SDR-26 | 7500 |  | 0
CANCOMUNIC3.02 | Partida | PIE | Tubería de 2" SDR-26 | 1500 |  | 0
CANCOMUNIC3.03 | Partida | PIE | Tubería de 1" SDR-26 | 500 |  | 0
CANCOMUNIC3.04 | Partida | UND | Curva de 3" PVC | 50 |  | 0
CANCOMUNIC3.05 | Partida | UND | Curva de 2" PVC | 40 |  | 0
CANCOMUNIC3.06 | Partida | UND | Curva de 1" PVC | 50 |  | 0
CANCOMUNIC3.07 | Partida | PA | Misceláneos ( Soga Mensajera, seguetas, Cemento PVC, Etc..) | 1 |  | 0
|  |  | Total MEDIATENSION.CAP.3 | 1 | 0 | 0
|  |  | Total INSELEMEDIATENSION | 1 | 0 | 0
INSELEGENERACION | Capítulo | Und | GENERACION | 1 | 0 | 0
GENELEC1.01 | Partida | Und | Generadores Eléctrico de Emergencia Nuevos (G1, G2 y G3) 480/3/60, Capacidad 750 kW, FP= 0.8. Diesel #2. Inc. Breakers 1200A | 3 |  | 0
GENELEC1.02 | Partida | PA | Cableado de control desde generadores hasta caja control bomba. | 1 |  | 0
GENELEC1.03 | Capítulo | und | Alimentación a Caja de Control de Bomba | 1 | 0 | 0
GENELEC1.03.1 | Partida | UND | Tubo IMC de 3/4"Øx10' | 8 |  | 0
GENELEC1.03.2 | Partida | UND | Curvas IMC de 3/4"Ø | 2 |  | 0
GENELEC1.03.3 | Partida | PIE | Cable # 12 THHN | 200 |  | 0
|  |  | Total GENELEC1.03 | 1 | 0 | 0
GENELEC1.04 | Partida | PA | Sistema de llenado del tanque principal en tubería H.N. 2". | 1 |  | 0
GENELEC1.05 | Partida | PA | Sistema de venteo tanque principal en tubería H.N. 1-1/2". | 1 |  | 0
GENELEC1.06 | Partida | UND | Tuberías de llenado de Day Tank del Generador en tubería H.N. 1". | 1 |  | 0
GENELEC1.07 | Partida | UND | Tubería rebose de Day Tank del Generador hasta el Tanque principal en tubería H.N. 2". | 1 |  | 0
GENELEC1.08 | Partida | UND | Válvulas de bola de 1" para bypass filtro separador de agua. | 3 |  | 0
GENELEC1.09 | Partida | UND | Filtro separador de agua marca RACOR FBO-10. (incluye elemento). | 1 |  | 0
GENELEC1.10 | Partida | UND | Tanque de Combustible | 2 |  | 0
GENELEC1.11 | Partida | UND | Instalación de Muffler | 3 |  | 0
GENELEC1.12 | Partida | UND | Tanque de Diario | 3 |  | 0
GENELEC1.13 | Partida | UND | Registros para conexión eléctrica entre Generadores y Transformadores Principales de 25´´x25´´x10´´. | 6 |  | 0
GENELEC1.14 | Partida | PA | Suministro de equipos para voltaje de control del sistema de sincronismo (Transformador, Cableado, Tubería, Batería, Cargador de | 1 |  | 0
GENELEC1.15 | Partida | M2 | Insonorización del Cuarto Generación usando ACOUSTIBLOK-QuietFiber | 400 |  | 0
GENELEC1.16 | Partida | PA | Aislamiento térmico de las tuberías de escape Generadores Eléctricos. | 1 |  | 0
GENELEC1.17 | Partida | PA | Ductos de acoplamiento entre los generadores y su laberinto de salida de aire. | 1 |  | 0
GENELEC1.18 | Partida | UND | Louver tipo estacionario de entrada y/o salida de aire de dimensiones: 102"w X 66"h. | 12 |  | 0
GENELEC1.19 | Partida | pa | Miscelaneos | 1 |  | 0
|  |  | Total INSELEGENERACION | 1 | 0 | 0
INSELEEQUIPOSPRINCIPALES | Capítulo | Und | EQUIPOS PRINCIPALES | 1 | 0 | 0
EQUIPOSPR1.01 | Partida | UND | Suministro e instalación de enclosed 480/277V, NEMA 1, 3F, Barra de 1200A, 42 KAIC tipo europeo. Para generador electrico | 3 |  | 0
EQUIPOSPR1.02 | Partida | UND | Suministro e instalación de panelboard MPB 208/120V, NEMA 1, Barra de 1000A, 65 KAIC. VER UNIFILAR | 8 |  | 0
EQUIPOSPR1.03 | Partida | UND | Panelboard MPB8 480/277V, NEMA 1, Barra de 500A, 65 KAIC | 3 |  | 0
EQUIPOSPR1.04 | Partida | UND | Panelboard MPB13 480/277V, NEMA 1, Barra de 300A, 18 KAIC tipo europeo | 3 |  | 0
EQUIPOSPR1.05 | Partida | UND | Panelboard MPB14-15 480/277V, NEMA 1, Barra de 300A, 18 KAIC tipo europeo. | 4 |  | 0
EQUIPOSPR1.06 | Partida | UND | Panelboard MPB20-22 208/120V, NEMA 1, Barra de 200A, 18 KAIC tipo europeo. | 5 |  | 0
EQUIPOSPR1.07 | Partida | UND | Loadcenter PBS1-PBS4; PBS9-PBS24; 208/120V, 3F, NEMA 1, 14 KAIC tipo europeo | 30 |  | 0
EQUIPOSPR1.08 | Partida | UND | Loadcenter PBS5-PBS8 208/120V, 3F, NEMA 1, 14 KAIC tipo europeo. | 4 |  | 0
EQUIPOSPR1.09 | Partida | UND | Loadcenter PBS25-PBS28; PBS44-PBS47, 208/120V, 3F, NEMA 1, 14 KAIC tipo europeo | 8 |  | 0
EQUIPOSPR1.10 | Partida | UND | Loadcenter PBS29-PBS35, 208/120V, 3F, NEMA 1, 14 KAIC tipo europeo | 8 |  | 0
EQUIPOSPR1.11 | Partida | UND | Loadcenter PBS36-PBS43, 208/120V, 3F, NEMA 1, 14 KAIC tipo europeo | 8 |  | 0
|  |  | Total INSELEEQUIPOSPRINCIPALES | 1 | 0 | 0
INSEQUIPAN | Capítulo | Und | Equipos y Paneles | 1 | 0 | 0
INSEQUIPAN1.01.1 | Partida | und | Loadcenter, de 42 espacios, para centro de convenciones, 3f, 208/120V, tipo americano. Compuesto por:27 Breaker 20/1A | 3 |  | 0
INSEQUIPAN1.02.2 | Partida | und | Loadcenter, de 42 espacios, para lobby, 3f, 208V, tipo americano. Compuesto por: 35 Breaker 20/1A | 4 |  | 0
INSEQUIPAN1.03.3 | Partida | und | Frontdesk, de 42 espacios, para lobby, 3f, 208V, tipo americano. Compuesto por: 35 Breaker 20/1A | 1 |  | 0
INSEQUIPAN1.04.4 | Partida | und | Backoffice, de 42 espacios, para lobby, 3f, 208V, tipo americano. Compuesto por: 30 Breaker 20/1A | 2 |  | 0
INSEQUIPAN1.05.5 | Partida | und | Oficina staff, de 42 espacios, para lobby, 3f, 208V, tipo americano. Compuesto por: 30 Breaker 20/1A | 2 |  | 0
INSEQUIPAN1.01.6 | Partida | UD | Loadcenter, de 12 espacios, para TIENDA, 3f, 240V, tipo americano. Compuesto por: 4 Breaker 20/1A | 1 |  | 0
INSEQUIPAN1.02.7 | Partida | UD | Loadcenter, de 36 espacios, para TIENDA, 3f, 240V, tipo americano. Compuesto por: 28 Breaker 20/1A | 1 |  | 0
INSEQUIPAN1.03.8 | Partida | UD | Loadcenter, de 12 espacios, para TIENDA, 3f, 240V, tipo americano. Compuesto por: 9 Breaker 20/1A, 2 Breaker 40/2A | 1 |  | 0
INSEQUIPAN1.01.9 | Partida | UD | Loadcenter, de 42 espacios, para cocina, 3f, 208V, tipo americano, compuesto por 21 Breaker 20/1A | 5 |  | 0
INSEQUIPAN1.02.10 | Partida | UD | Loadcenter, de 42 espacios, para cocina, 3f, 208V, tipo americano. Compuesto por 33 Breaker 20/1A | 4 |  | 0
INSEQUIPAN1.03.11 | Partida | UD | Loadcenter, de 42 espacios, para cocina, 3f, 208V, tipo americano: 4 Breaker 20/1A, 6 Breaker 40/2A, 5 Breaker 30/3A | 2 |  | 0
INSEQUIPAN1.04.12 | Partida | UD | Loadcenter, de 42 espacios, para cocina, 3f, 208V, tipo americano. Compuesto por 7 Breaker 40/2A, 7 Breaker 30/3A | 7 |  | 0
INSEQUIPAN1.05.13 | Partida | UD | Loadcenter, de 42 espacios, para cocina, 3f, 208V, tipo americano. Compuesto por 7 Breaker 40/2A 7 Breaker 30/3A | 3 |  | 0
INSEQUIPAN1.06.14 | Partida | UD | Loadcenter, de 42 espacios, para cocina, 3f, 208V, tipo americano. Compuesto por 7 Breaker 40/2A, 8 Breaker 30/3A | 4 |  | 0
INSEQUIPAN1.07.15 | Partida | UD | Loadcenter, de 24 espacios, para apartamentos, 2f, 240V, tipo europeo: 9 Breaker 20/1A , 5 Breaker 40/2A, 6 Breaker 30/3A | 2 |  | 0
INSEQUIPAN1.01.16 | Partida | UD | Loadcenter, de 42 espacios, 3f, 208/120V, tipo americano. Compuesto por: 27 Breaker 20/1A | 4 |  | 0
INSEQUIPAN1.02.17 | Partida | UD | Loadcenter, de 42 espacios, 3f, 208/120V, tipo americano. Compuesto por: 32 Breaker 20/1A | 1 |  | 0
INSEQUIPAN1.03.18 | Partida | UD | Suministro e instalación de de 42 espacios, 3f, 8/120V, tipo americano. Compuesto por: 32 Breaker 20/1A | 10 |  | 0
INSEQUIPAN1.01.19 | Partida | Und | Loadcenter, de 24 espacios, para apartamentos, 2f, 240V, tipo europeo. Compuesto por: 16 Breaker 16/1A, 2 Breaker 32/2A | 170 |  | 0
INSEQUIPAN1.01.20 | Partida | Und | Loadcenter, de 24 espacios, para apartamentos, 2f, 240V, tipo europeo. Compuesto por: 16 Breaker 16/1A, 2 Breaker 32/2A | 100 |  | 0
INSEQUIPAN1.01.21 | Partida | UD | Loadcenter, de 24 espacios, para apartamentos , 2f, 240V, tipo europeo. Compuesto por: 16 Breaker 16/1A, 2 Breaker 32/2A | 123 |  | 0
INSEQUIPAN1.01.22 | Partida | UD | Loadcenter, de 24 espacios, para apartamentos , 2f, 240V, tipo europeo. Compuesto por: 16 Breaker 16/1A, 2 Breaker 32/2A | 123 |  | 0
INSEQUIPAN1.01.23 | Partida | UD | Loadcenter, de 12 espacios, para TIENDA, 3f, 240V, tipo americano. Compuesto por: 4 Breaker 20/1A | 1 |  | 0
INSEQUIPAN1.02.24 | Partida | UD | Loadcenter, de 36 espacios, para TIENDA, 3f, 240V, tipo americano. Compuesto por: 28 Breaker 20/1A | 1 |  | 0
INSEQUIPAN1.03.25 | Partida | UD | Loadcenter, de 12 espacios, para TIENDA, 3f, 240V, tipo americano. Compuesto por: 9 Breaker 20/1A, 2 Breaker 40/2A | 1 |  | 0
INSEQUIPAN1.01.26 | Partida | UD | Loadcenter, de 12 espacios, para TIENDA, 3f, 240V, tipo americano. Compuesto por: 4 Breaker 20/1A | 1 |  | 0
INSEQUIPAN1.02.27 | Partida | UD | Loadcenter, de 36 espacios, para TIENDA, 3f, 240V, tipo americano. Compuesto por: 28 Breaker 20/1A | 1 |  | 0
INSEQUIPAN1.03.28 | Partida | UD | Loadcenter, de 12 espacios, para TIENDA, 3f, 240V, tipo americano. Compuesto por: 9 Breaker 20/1A, 2 Breaker 40/2A | 1 |  | 0
INSEQUIPAN1.01.29 | Partida | UD | Loadcenter, de 42 espacios, para cocina, 3f, 208V, tipo americano. Compuesto por: 21 Breaker 20/1A | 5 |  | 0
INSEQUIPAN1.02.30 | Partida | UD | Loadcenter, de 42 espacios, para cocina, 3f, 208V, tipo americano. Compuesto por: 33 Breaker 20/1A | 4 |  | 0
INSEQUIPAN1.03.31 | Partida | UD | Loadcenter, de 42 espacios, para cocina, 3f, 208V, tipo americano. Comp por 4 Breaker 20/1A, 6 Breaker 40/2A, 5 Breaker 30/3A | 2 |  | 0
INSEQUIPAN1.04.32 | Partida | UD | Loadcenter, de 42 espacios, para cocina, 3f, 208V, tipo americano. Compuesto por: 7 Breaker 40/2A, 7 Breaker 30/3A | 7 |  | 0
INSEQUIPAN1.05.33 | Partida | UD | Loadcenter, de 42 espacios, para cocina, 3f, 208V, tipo americano. Compuesto por: 7 Breaker 40/2A, 7 Breaker 30/3A | 3 |  | 0
INSEQUIPAN1.06.34 | Partida | UD | Loadcenter, de 42 espacios, para cocina, 3f, 208V, tipo americano. Compuesto por:7 Breaker 40/2A, 8 Breaker 30/3A | 4 |  | 0
INSEQUIPAN1.07.35 | Partida | UD | Loadcenter, de 24 espacios, p/ apartamentos, 2f, 240V, tipo europeo. Comp por: 9 Breaker 20/1A, 5 Breaker 40/2A, 6 Breaker 30/3A | 2 |  | 0
INSEQUIPAN1.01.36 | Partida | UD | Loadcenter, de 12 espacios, para gym, 3f, 240V, tipo americano. Compuesto por: 4 Breaker 20/1A | 1 |  | 0
INSEQUIPAN1.02.37 | Partida | UD | Loadcenter, de 36 espacios, para gym, 3f, 240V, tipo americano. Compuesto por: 28 Breaker 20/1A | 1 |  | 0
INSEQUIPAN1.03.38 | Partida | UD | Loadcenter, de 12 espacios, para gym, 3f, 240V, tipo americano. Compuesto por: 9 Breaker 20/1A, 2 Breaker 40/2A | 1 |  | 0
INSEQUIPAN1.01.39 | Partida | UD | Loadcenter, de 42 espacios, para casino, 3f, 240V, tipo americano. Compuesto por: 34 Breaker 20/1A | 1 |  | 0
INSEQUIPAN1.02.40 | Partida | UD | Loadcenter, de 42 espacios, para casino, 3f, 240V, tipo americano. Compuesto por: 32 Breaker 20/1A | 1 |  | 0
INSEQUIPAN1.03.41 | Partida | UD | Loadcenter, de 24 espacios, para casino, 3f, 240V, tipo americano. Compuesto por: 11 Breaker 20/1A | 1 |  | 0
|  |  | Total INSEQUIPAN | 1 | 0 | 0
INSALIMELEC | Capítulo | Und | Alimentadores Electricos | 1 | 0 | 0
INSALIMELEC2.01.1 | Partida | pie | Alimentador MPB: 12 Alambres #3/0 THHN Fases, 4 Alambres #3/0 THHN Neutro, 1 Alambre #1/0 THHN Tierra, 2 Tuberia PVC SDR26 de3'' | 200 |  | 0
INSALIMELEC2.02.2 | Partida | pie | Alimentador MPB: 12 Alambres #3/0 THHN Fases, 4 Alambres #3/0 THHN Neutro, 1 Alambre #1/0 THHN Tierra, 2 Tuberia PVC SDR26 de3'' | 400 |  | 0
INSALIMELEC2.03.3 | Partida | pie | Alimentador MPB: 3 Alambres #3/0 THHN Fases, 1 Alambre #3/0 THHN Neutro, 1 Alambre #4 THHN Tierra, 1 Tuberia EMT de3'' | 300 |  | 0
INSALIMELEC2.04.4 | Partida | pie | Alimentador MPB: 3 Alambres #3/0 THHN Fases, 1 Alambre #3/0 THHN Neutro, 1 Alambre #4 THHN Tierra, 1 Tuberia EMT de3'' | 300 |  | 0
INSALIMELEC2.01.5 | Partida | PIE | Alimentador tipoB transf TRB5-MPB5:12Alambres #3/0 THHN Fases, 4Alambres #3/0 THHN Neutro,1Alambre #1/0 Tierra, 2 PVC SDR26 3'' | 90 |  | 0
INSALIMELEC2.02.6 | Partida | PIE | Alimentador tipoB transf MPB-PG1: 12Alambres #3/0 THHN Fases, 4Alambres #3/0 THHN Neutro, 1Alambre #1/0 Tierra, 2 PVC SDR26 3'' | 85 |  | 0
INSALIMELEC2.03.7 | Partida | PIE | Alimentador MPB-PG2: 3Alambres #3/0 THHN Fases, 1Alambre #3/0 THHN Neutro, 1Alambre #4 THHN Tierra, 1 Tub EMT de 3'' | 150 |  | 0
INSALIMELEC2.04.8 | Partida | PIE | Alimentador MPB-PG3: 3Alambres #3/0 THHN Fases, 1Alambre #3/0 THHN Neutro, 1Alambre #4 THHN Tierra, 1 Tubería EMT de 3'' | 205 |  | 0
INSALIMELEC2.01.9 | Partida | PIE | Alimentador:15 Alambres #3/0 THHN Fases,5 Alambres #3/0 THHN Neutro,3 Alambres #1/0 THHN Tierra, 3 Tubería PVC SDR-26 de 3" | 200 |  | 0
INSALIMELEC2.02.10 | Partida | PIE | Alimentador: 3 Alambres #3/0 THHN Fases, 1 Alambres #3/0 THHN Neutro, 1 Alambres #4 THHN Tierra, 1Tubería EMT de 3" | 300 |  | 0
INSALIMELEC2.03.11 | Partida | PIE | Alimentador: 3 Alambres #3/0 THHN Fases, 1 Alambres #3/0 THHN Neutro, 1 Alambres #4 THHN Tierra, 1 Tubería EMT de 3" | 250 |  | 0
INSALIMELEC2.04.12 | Partida | PIE | Alimentador MPB9-PCO5: 3 Alambres #1/0 THHN Fases, 1 Alambres #2/0 THHN Neutro, 1 Alambres #6 THHN Tierra, 1 Tubería EMT de 2" | 1000 |  | 0
INSALIMELEC2.05.13 | Partida | PIE | Alimentador 3 Alambres #4 THHN Fases, 1 Alambres #4 THHN Neutro, 1 Alambres #6 THHN Tierra, 1 Tubería EMT de 1 1/2" | 800 |  | 0
INSALIMELEC2.06.14 | Partida | PIE | Alimentador: 3 Alambres #2 THHN Fases, 1 Alambres #2 THHN Neutro, 1 Alambres #6 THHN Tierra, 1 Tubería EMT de 1 1/2" | 600 |  | 0
INSALIMELEC2.01.15 | Partida | PIE | Alimentador MPB: 12 Alambres #3/0 THHN Fases, 4 Alambres #3/0 THHN Neutro, 1 Alambres #1/0 THHN Tierra, 2 Tubería PVCSDR-26 3'' | 200 |  | 0
INSALIMELEC2.02.16 | Partida | PIE | Alimentador MPB: 12 Alambres #3/0 THHN Fases, 4 Alambres #3/0 THHN Neutro, 1 Alambres #1/0 THHN Tierra, 2 Tubería PVCSDR-26 3'' | 400 |  | 0
INSALIMELEC2.03.17 | Partida | PIE | Alimentador MPB: 3 Alambres #3/0 THHN Fases, 1 Alambres #3/0 THHN Neutro, 1 Alambres #4 THHN Tierra, 1 Tubería EMT de 3" | 300 |  | 0
INSALIMELEC2.04.18 | Partida | PIE | Alimentador MPB: 3 Alambres #3/0 THHN Fases, 1 Alambres #3/0 THHN Neutro, 1 Alambres #4 THHN Tierra, 1 Tubería EMT de 3" | 300 |  | 0
INSALIMELEC2.01.19 | Partida | PIE | Alimentador transf TRB-MPB:15 Alambres #3/0THHN Fases, 5 Alambres #3/0 THHN Neutro, 3 Alambre #1/0 THHN Tierra, 3Ø PVCSDR26 3'' | 50 |  | 0
INSALIMELEC2.02.20 | Partida | PIE | Alimentador MPB-paneles PBS: 6 Alambres #2/0 THHN Fases, 2 Alambres #2/0 THHN Neutro, 1 Alambres #2 THHN Tierra, 1 Ø EMT de 3'' | 300 |  | 0
INSALIMELEC2.03.21 | Partida | PIE | Alimentador PBS-Paneles: 2 alambres #6 THHN Fases, 1 Alambres #6 THHN Neutro, 1 Alambres #8 THHN Tierra, 1 Ø EMT de 1" | 13000 |  | 0
INSALIMELEC2.01.22 | Partida | PIE | Alimentador transf TRB-MPB: 15 Alambre #3/0 THHN Fases, 5 Alambre #3/0 THHN Neutro, 3 Alambres #1/0 THHN Tierra, 3 ØPVCSDR26 3'' | 50 |  | 0
INSALIMELEC2.02.23 | Partida | PIE | Alimentador MPB-paneles PBS: 6 Alambres #2/0 THHN Fases, 2 Alambres #2/0 THHN Neutro, 1 - Alambres #2 THHN Tierra, 1 Ø EMT 3'' | 40 |  | 0
INSALIMELEC2.03.24 | Partida | PIE | Alimentador PBS-paneles: 2 Alambres #6 THHN Fases, 1 Alambres #6 THHN Neutro, 1 Alambres #8 THHN Tierra, 1 Tubería EMT de 1" | 10000 |  | 0
INSALIMELEC2.01.25 | Partida | PIE | Alimentador transf TRB-MPB: 15 Alambre #3/0 THHN Fases, 5 Alambre #3/0 THHN Neutro, 3 Alambre #1/0 THHN Tierra, 3 Ø PVCSDR26 3'' | 50 |  | 0
INSALIMELEC2.02.26 | Partida | PIE | Alimentador MPB-paneles PBS: 6 Alambres #2/0 THHN Fases, 2 Alambres #2/0 THHN Neutro, 1 Alambre #2 THHN Tierra, 1 Ø EMT de 3'' | 40 |  | 0
INSALIMELEC2.03.27 | Partida | PIE | Alimentador PBS-paneles: 2 Alambres #6 THHN Fases, 1 Alambre #6 THHN Neutro, 1 Alambre #8 THHN Tierra, 1 Ø EMT de 1" | 15000 |  | 0
INSALIMELEC2.01.28 | Partida | PIE | Alimentador transfTRB hasta MPB:15 Alambre #3/0 THHN Fases, 5 Alambres #3/0 THHN Neutro, 3 Alambre #1/0 THHN Tierra, 3ØSDR26 3'' | 50 |  | 0
INSALIMELEC2.02.29 | Partida | PIE | Alimentador MPB-paneles PBS: 6 Alambres #2/0 THHN Fases, 2 Alambres #2/0 THHN Neutro, 1 Alambre #2 THHN Tierra, 1Ø EMT de 3'' | 40 |  | 0
INSALIMELEC2.03.30 | Partida | PIE | Alimentador PBS-paneles: 2 Alambres #6 THHN Fases, 1 Alambres #6 THHN Neutro, 1 Alambre #8 THHN Tierra, 1Tubería EMT de 1" | 15000 |  | 0
INSALIMELEC2.01.31 | Partida | PIE | Alimentador tipoB transfTRB5-MPB5:12 Alambre #3/0 THHN Fases, 4 Alambre #3/0 THHN Neutro, 1 Alambre #1/0THHN Tierra, 2ØSDR26 3'' | 90 |  | 0
INSALIMELEC2.02.32 | Partida | PIE | Alimentador tipoB transfMPB-PG1: 12 Alambre #3/0 THHN Fases, 4 Alambre #3/0 THHN Neutro, 1 Alambre #1/0 THHN Tierra, 2ØSDR26 3'' | 85 |  | 0
INSALIMELEC2.03.33 | Partida | PIE | Alimentador MPB-PG2: 3 Alambres #3/0 THHN Fases, 1 Alambre #3/0 THHN Neutro, 1 Alambre #4 THHN Tierra, 1 Tubería EMT de 3" | 150 |  | 0
INSALIMELEC2.04.34 | Partida | PIE | Alimentador MPB-PG3: 3 Alambres #3/0 THHN Fases, 1 Alambre #3/0 THHN Neutro, 1 Alambre #4 THHN Tierra, 1 Tubería EMT de 3" | 205 |  | 0
INSALIMELEC2.01.35 | Partida | PIE | Alimentador tipoB transfTRB5-MPB5: 12 Alambre #3/0 THHNFases, 4 Alambre #3/0 THHN Neutro, 1 Alambre #1/0THHN Tierra, 2ØSDR26 3'' | 90 |  | 0
INSALIMELEC2.02.36 | Partida | PIE | Alimentador tipoB transfMPB-PG1: 12 Alambres #3/0 THHNFases, 4 Alambre #3/0 THHN Neutro, 1 Alambre #1/0 THHN Tierra, 2ØSDR26 3'' | 85 |  | 0
INSALIMELEC2.03.37 | Partida | PIE | Alimentador MPB-PG2: 3 Alambres #3/0 THHN Fases, 1 Alambre #3/0 THHN Neutro, 1 Alambre #4 THHN Tierra, 1 Tubería EMT de 3" | 150 |  | 0
INSALIMELEC2.04.38 | Partida | PIE | Alimentador MPB-PG3: 3 Alambres #3/0 THHN Fases, 1 Alambre #3/0 THHN Neutro, 1 Alambre #4 THHN Tierra, 1 Tubería EMT de 3" | 205 |  | 0
INSALIMELEC2.01.39 | Partida | PIE | "Alimentador: 15 Alambres #3/0 THHN Fases 5 - Alambres #3/0 THHN Neutro, 3 Alambres #1/0 THHN Tierra, 3 Tubería PVC SDR-26 de 3" | 200 |  | 0
INSALIMELEC2.02.40 | Partida | PIE | Alimentador: 3 Alambres #3/0 THHN Fases, 1 Alambres #3/0 THHN Neutro, 1Alambre #4 THHN Tierra, 1 Tubería EMT de 3" | 300 |  | 0
INSALIMELEC2.03.41 | Partida | PIE | Alimentador: 3 Alambres #3/0 THHN Fases, 1 Alambre #3/0 THHN Neutro, 1 Alambres #4 THHN Tierra, 1 Tubería EMT de 3" | 250 |  | 0
INSALIMELEC2.04.42 | Partida | PIE | Alimentador MPB9-PCO5: 3 Alambres #1/0 THHN Fases, 1 Alambre #2/0 THHN Neutro, 1 Alambre #6 THHN Tierra, 1 Tubería EMT de 2" | 1000 |  | 0
INSALIMELEC2.05.43 | Partida | PIE | Alimentador : 3 Alambres #4 THHN Fases, 1 Alambre #4 THHN Neutro, 1 Alambre #6 THHN Tierra, 1 Tubería EMT de 1 1/2" | 800 |  | 0
INSALIMELEC2.06.44 | Partida | PIE | Alimentador: 3 Alambres #2 THHN Fases, 1 Alambre #2 THHN Neutro, 1 Alambre #6 THHN Tierra, 1 Tubería EMT de 1 1/2" | 200 |  | 0
INSALIMELEC2.01.45 | Partida | PIE | Alimentador tipo B transfTRB5MPB5: 12 Alambre #3/0THHN Fases, 4 Alambres #3/0THHN Neutro, 1 Alambre #1/0THHN Tierra, 2ØSDR26 3'' | 40 |  | 0
INSALIMELEC2.02.46 | Partida | PIE | Alimentador tipo B transfMPB-PG1:12 Alambre #3/0 THHN Fases, 4 Alambre #3/0 THHN Neutro, 1 Alambre #1/0 THHN Tierra, 2ØSDR26 3'' | 40 |  | 0
INSALIMELEC2.03.47 | Partida | PIE | "Alimentador MPB-PG2: 3 Alambres #3/0 THHN Fases, 1 Alambre #3/0 THHN Neutro, 1 Alambres #4 THHN Tierra 1 Tubería EMT de 3""" | 150 |  | 0
INSALIMELEC2.04.48 | Partida | PIE | "Alimentador MPB-PG3: 3 Alambres #3/0 THHN Fases, 1 Alambre #3/0 THHN Neutro, 1 Alambres #4 THHN Tierra 1 Tubería EMT de 3""" | 150 |  | 0
INSALIMELEC2.01.49 | Partida | PIE | Alimentador Transf TRB5-MPBC: 12 Alambre #3/0THHN Fases, 4 Alambre #3/0THHN Neutro, 1 Alambre #1/0 THHN Tierra, 2 Ø PVCSDR26 3'' | 40 |  | 0
INSALIMELEC2.02.50 | Partida | PIE | Alimentador MPBC-PCA1: 3 Alambre #3/0 THHN Fases, 1 Alambre #3/0 THHN Neutro, 1 Alambre #4 THHN Tierra, 1 Tubería EMT de 3" | 40 |  | 0
INSALIMELEC2.03.51 | Partida | PIE | Alimentador MPBC-PCA2: 3 Alambre #3/0 THHN Fases, 1 Alambre #3/0 THHN Neutro, 1 Alambre #4 THHN Tierra, 1 Tubería EMT de 3" | 150 |  | 0
INSALIMELEC2.04.52 | Partida | PIE | "Alimentador MPBC-PCA3: 3 Alambre #3/0 THHN Fases, 1 Alambre #3/0 THHN Neutro, 1 Alambre #4 THHN Tierra, 1 Tubería EMT de 3""" | 150 |  | 0
|  |  | Total INSALIMELEC | 1 | 0 | 0
INSSALIDASELEC | Capítulo | Und | Salidas Electricas | 1 | 0 | 0
INSSALIDASELEC3.01.1 | Partida | U | Salida eléctrica para luminaria en techo | 353 |  | 0
INSSALIDASELEC3.02.2 | Partida | U | Salida eléctrica para luminaria en techo 6" | 150 |  | 0
INSSALIDASELEC3.03.3 | Partida | U | Salida eléctrica para luminaria de emergencia | 70 |  | 0
INSSALIDASELEC3.04.4 | Partida | U | Salida eléctrica para extractor de aire | 50 |  | 0
INSSALIDASELEC3.05.5 | Partida | U | Salida eléctrica paara interruptor sencillo | 45 |  | 0
INSSALIDASELEC3.06.6 | Partida | U | Salida eléctrica paara interruptor doble | 30 |  | 0
INSSALIDASELEC3.07.7 | Partida | U | Salida eléctrica paara interruptor 3W | 32 |  | 0
INSSALIDASELEC3.08.8 | Partida | U | Salida eléctrica paara interruptor 4W | 32 |  | 0
INSSALIDASELEC3.09.9 | Partida | U | Salida eléctrica para tomacorriente doble de 120V | 150 |  | 0
INSSALIDASELEC3.1.10 | Partida | U | Salida eléctrica para tomacorriente doble sobre meseta a la altura de 1.10 metros | 25 |  | 0
INSSALIDASELEC3.11.11 | Partida | U | Salida eléctrica para tomacorriente doble de 120V GFCI | 30 |  | 0
INSSALIDASELEC3.12.12 | Partida | U | Salida eléctrica para tomacorriente de secador de mano | 25 |  | 0
INSSALIDASELEC3.13.13 | Partida | U | Salida eléctrica para tomacorriente doble en piso de 120V | 26 |  | 0
INSSALIDASELEC3.14.14 | Partida | U | Salida eléctrica para toma de voz/red en pared | 80 |  | 0
INSSALIDASELEC3.15.15 | Partida | U | Salida eléctrica para tomacorriente doble en techo con salida de red (wifi) | 50 |  | 0
INSSALIDASELEC3.16.16 | Partida | U | Salida eléctrica para tomacorriente UPS | 60 |  | 0
INSSALIDASELEC3.17.17 | Partida | U | Salida eléctrica para toma audiovisual que contiene: tomacorriente doble UPS, toma de red, toma HDMI, toma DVI-I, passthrought, | 70 |  | 0
INSSALIDASELEC3.01.18 | Partida | U | Salida eléctrica para luminaria lineal colgante | 12 |  | 0
INSSALIDASELEC3.02.19 | Partida | U | Salida eléctrica para luminaria en techo 6" | 38 |  | 0
INSSALIDASELEC3.03.20 | Partida | U | Salida eléctrica para luminaria de emergencia | 2 |  | 0
INSSALIDASELEC3.04.21 | Partida | U | Salida eléctrica para extractor de aire | 4 |  | 0
INSSALIDASELEC3.05.22 | Partida | U | Salida eléctrica paara interruptor sencillo | 7 |  | 0
INSSALIDASELEC3.09.26 | Partida | M | Salida eléctrica para luminaria tira led | 1566 |  | 0
INSSALIDASELEC3.10.27 | Partida | U | Salida eléctrica para tomacorriente doble de 120V | 12 |  | 0
INSSALIDASELEC3.11.28 | Partida | U | Salida eléctrica para tomacorriente doble sobre meseta a la altura de 1.10 metros | 11 |  | 0
INSSALIDASELEC3.12.29 | Partida | U | Salida eléctrica para tomacorriente doble de 120V GFCI | 11 |  | 0
INSSALIDASELEC3.13.30 | Partida | U | Salida eléctrica para tomacorriente de secador de mano | 4 |  | 0
INSSALIDASELEC3.14.31 | Partida | U | Salida eléctrica para tomacorriente doble en piso de 120V | 17 |  | 0
INSSALIDASELEC3.15.32 | Partida | U | Salida eléctrica para toma de voz/red en pared | 9 |  | 0
INSSALIDASELEC3.16.33 | Partida | U | Salida eléctrica para tomacorriente doble en techo con salida de red (wifi) | 4 |  | 0
INSSALIDASELEC3.17.34 | Partida | U | Salida eléctrica para tomacorriente 220V | 2 |  | 0
INSSALIDASELEC3.01.35 | Partida | U | Salida eléctrica para luminaria 2x2 | 149 |  | 0
INSSALIDASELEC3.02.36 | Partida | U | Salida eléctrica para luminaria en techo 6" | 22 |  | 0
INSSALIDASELEC3.03.37 | Partida | U | Salida eléctrica para luminaria de emergencia | 2 |  | 0
INSSALIDASELEC3.04.38 | Partida | U | Salida eléctrica para extractor de aire | 2 |  | 0
INSSALIDASELEC3.05.39 | Partida | U | Salida eléctrica paara interruptor sencillo | 2 |  | 0
INSSALIDASELEC3.07.41 | Partida | U | Salida eléctrica paara interruptor 3W | 11 |  | 0
INSSALIDASELEC3.08.42 | Partida | U | Salida eléctrica paara interruptor 4W | 2 |  | 0
INSSALIDASELEC3.09.43 | Partida | U | Salida eléctrica para tomacorriente doble de 120V | 32 |  | 0
INSSALIDASELEC3.1.44 | Partida | U | Salida eléctrica para tomacorriente doble sobre meseta a la altura de 1.10 metros | 2 |  | 0
INSSALIDASELEC3.11.45 | Partida | U | Salida eléctrica para tomacorriente doble de 120V GFCI | 2 |  | 0
INSSALIDASELEC3.12.46 | Partida | U | Salida eléctrica para tomacorriente de secador de mano | 2 |  | 0
INSSALIDASELEC3.14.48 | Partida | U | Salida eléctrica para tomacorriente doble en techo | 36 |  | 0
INSSALIDASELEC3.15.49 | Partida | U | Salida eléctrica para tomacorriente 220V | 32 |  | 0
INSSALIDASELEC3.16.50 | Partida | U | Salida eléctrica para tomacorriente trifasico | 32 |  | 0
INSSALIDASELEC3.17.51 | Partida | U | Salida eléctrica para equipos especiales | 32 |  | 0
INSSALIDASELEC3.01.52 | Partida | U | Salida eléctrica para luminaria en techo | 400 |  | 0
INSSALIDASELEC3.02.53 | Partida | U | Salida eléctrica para luminaria en techo 6" | 125 |  | 0
INSSALIDASELEC3.03.54 | Partida | U | Salida eléctrica para luminaria de emergencia | 60 |  | 0
INSSALIDASELEC3.04.55 | Partida | U | Salida eléctrica para extractor de aire | 40 |  | 0
INSSALIDASELEC3.05.56 | Partida | U | Salida eléctrica paara interruptor sencillo | 30 |  | 0
INSSALIDASELEC3.06.57 | Partida | U | Salida eléctrica paara interruptor doble | 25 |  | 0
INSSALIDASELEC3.07.58 | Partida | U | Salida eléctrica paara interruptor 3W | 12 |  | 0
INSSALIDASELEC3.08.59 | Partida | U | Salida eléctrica paara interruptor 4W | 8 |  | 0
INSSALIDASELEC3.09.60 | Partida | U | Salida eléctrica para tomacorriente doble de 120V | 120 |  | 0
INSSALIDASELEC3.1.61 | Partida | U | Salida eléctrica para tomacorriente doble sobre meseta a la altura de 1.10 metros | 30 |  | 0
INSSALIDASELEC3.11.62 | Partida | U | Salida eléctrica para tomacorriente doble de 120V GFCI | 32 |  | 0
INSSALIDASELEC3.12.63 | Partida | U | Salida eléctrica para tomacorriente de secador de mano | 42 |  | 0
INSSALIDASELEC3.13.64 | Partida | U | Salida eléctrica para tomacorriente doble en piso de 120V | 43 |  | 0
INSSALIDASELEC3.14.65 | Partida | U | Salida eléctrica para toma de voz/red en pared | 60 |  | 0
INSSALIDASELEC3.15.66 | Partida | U | Salida eléctrica para tomacorriente doble en techo con salida de red (wifi) | 30 |  | 0
INSSALIDASELEC3.16.67 | Partida | U | Salida eléctrica para tomacorriente UPS | 60 |  | 0
INSSALIDASELEC3.17.68 | Partida | U | Salida eléctrica p/ toma audiovisual: tomacorriente doble UPS, toma de red, HDMI, DVI-I, passthrought, caja de 5 gang, separador | 70 |  | 0
INSSALIDASELEC3.18.69 | Partida | U | Salida eléctrica para equipos especiales | 30 |  | 0
INSSALIDASELEC3.01.70 | Partida | U | Salida eléctrica para luminaria cenita de 3'' | 1142 |  | 0
INSSALIDASELEC3.02.71 | Partida | U | Salida eléctrica para luminaria en techo | 904 |  | 0
INSSALIDASELEC3.03.72 | Partida | U | Salida eléctrica para luminaria aplique de pared interior | 452 |  | 0
INSSALIDASELEC3.04.73 | Partida | U | Salida eléctrica para luminaria aplique de pared exterior | 678 |  | 0
INSSALIDASELEC3.05.74 | Partida | U | Salida eléctrica para luminaria de pared para mesa de trabajo | 226 |  | 0
INSSALIDASELEC3.06.75 | Partida | U | Salida eléctrica para luminaria de piso alimentada por tomacorriente doble | 226 |  | 0
INSSALIDASELEC3.07.76 | Partida | U | Salida eléctrica para abanico con luminaria | 440 |  | 0
INSSALIDASELEC3.08.77 | Partida | M | Salida eléctrica para luminaria tira led | 6554 |  | 0
INSSALIDASELEC3.09.78 | Partida | U | Salida eléctrica para extractor | 238 |  | 0
INSSALIDASELEC3.1.79 | Partida | U | Salida eléctrica paara interruptor sencillo | 892 |  | 0
INSSALIDASELEC3.11.80 | Partida | U | Salida eléctrica paara interruptor doble | 226 |  | 0
INSSALIDASELEC3.12.81 | Partida | U | Salida eléctrica paara interruptor 3W | 476 |  | 0
INSSALIDASELEC3.13.82 | Partida | U | Salida eléctrica paara interruptor 4W | 226 |  | 0
INSSALIDASELEC3.14.83 | Partida | U | Salida para lector contacto ahorro de energia | 226 |  | 0
INSSALIDASELEC3.15.84 | Partida | U | Salida para termostato | 226 |  | 0
INSSALIDASELEC3.16.85 | Partida | U | Salida eléctrica para fancoil | 452 |  | 0
INSSALIDASELEC3.17.86 | Partida | U | Salida eléctrica para tomacorriente doble de 120V | 1594 |  | 0
INSSALIDASELEC3.18.87 | Partida | U | "Salida eléctrica para caja de 3 GANG compuesto por: 1 Tomacorriente, 2 salidas de datas (sondeada solamente)" | 678 |  | 0
INSSALIDASELEC3.19.88 | Partida | U | Salida eléctrica para tomacorriente doble de 120V GFCI. | 678 |  | 0
INSSALIDASELEC3.2.89 | Partida | U | Salida eléctrica para tomacorriente doble de WP 120V | 452 |  | 0
INSSALIDASELEC3.21.90 | Partida | U | Salida para data | 226 |  | 0
INSSALIDASELEC3.22.91 | Partida | U | Salida eléctrica de tomacorriente con USB | 452 |  | 0
INSSALIDASELEC3.23.92 | Partida | U | Salida para control de acceso | 226 |  | 0
INSSALIDASELEC3.01.93 | Partida | U | Salida eléctrica para luminaria cenita de 3'' | 230 |  | 0
INSSALIDASELEC3.02.94 | Partida | U | Salida eléctrica para luminaria en techo | 300 |  | 0
INSSALIDASELEC3.03.95 | Partida | U | Salida eléctrica para luminaria aplique de pared interior | 200 |  | 0
INSSALIDASELEC3.04.96 | Partida | U | Salida eléctrica para luminaria aplique de pared exterior | 115 |  | 0
INSSALIDASELEC3.05.97 | Partida | U | Salida eléctrica para luminaria de pared para mesa de trabajo | 100 |  | 0
INSSALIDASELEC3.06.98 | Partida | U | Salida eléctrica para luminaria de piso alimentada por tomacorriente doble | 100 |  | 0
INSSALIDASELEC3.07.99 | Partida | U | Salida eléctrica para abanico con luminaria | 100 |  | 0
INSSALIDASELEC3.08.100 | Partida | M | Salida eléctrica para luminaria tira led | 2810 |  | 0
INSSALIDASELEC3.09.101 | Partida | U | Salida eléctrica para extractor | 100 |  | 0
INSSALIDASELEC3.1.102 | Partida | U | Salida eléctrica paara interruptor sencillo | 878 |  | 0
INSSALIDASELEC3.11.103 | Partida | U | Salida eléctrica paara interruptor doble | 8 |  | 0
INSSALIDASELEC3.12.104 | Partida | U | Salida eléctrica paara interruptor 3W | 200 |  | 0
INSSALIDASELEC3.13.105 | Partida | U | Salida eléctrica paara interruptor 4W | 100 |  | 0
INSSALIDASELEC3.14.106 | Partida | U | Salida para lector contacto ahorro de nergia | 100 |  | 0
INSSALIDASELEC3.15.107 | Partida | U | Salida para termostato | 100 |  | 0
INSSALIDASELEC3.16.108 | Partida | U | Salida eléctrica para fancoil | 200 |  | 0
INSSALIDASELEC3.17.109 | Partida | U | Salida eléctrica para tomacorriente doble de 120V | 610 |  | 0
INSSALIDASELEC3.18.110 | Partida | U | "Salida eléctrica para caja de 3 GANG compuesto por: 1 Tomacorriente, 2 salidas de datas (sondeada solamente)" | 300 |  | 0
INSSALIDASELEC3.19.111 | Partida | U | Salida eléctrica para tomacorriente doble de 120V GFCI. | 300 |  | 0
INSSALIDASELEC3.2.112 | Partida | U | Salida eléctrica para tomacorriente doble de WP 120V | 200 |  | 0
INSSALIDASELEC3.21.113 | Partida | U | Salida para data | 100 |  | 0
INSSALIDASELEC3.22.114 | Partida | U | Salida eléctrica de tomacorriente con USB | 200 |  | 0
INSSALIDASELEC3.23.115 | Partida | U | Salida para control de acceso | 108 |  | 0
INSSALIDASELEC3.01.116 | Partida | U | Salida eléctrica para luminaria cenita de 3'' | 585 |  | 0
INSSALIDASELEC3.02.117 | Partida | U | Salida eléctrica para luminaria en techo | 468 |  | 0
INSSALIDASELEC3.03.118 | Partida | U | Salida eléctrica para luminaria aplique de pared interior | 234 |  | 0
INSSALIDASELEC3.04.119 | Partida | U | Salida eléctrica para luminaria aplique de pared exterior | 351 |  | 0
INSSALIDASELEC3.05.120 | Partida | U | Salida eléctrica para luminaria de pared para mesa de trabajo | 117 |  | 0
INSSALIDASELEC3.06.121 | Partida | U | Salida eléctrica para luminaria de piso alimentada por tomacorriente doble | 117 |  | 0
INSSALIDASELEC3.07.122 | Partida | U | Salida eléctrica para abanico con luminaria | 234 |  | 0
INSSALIDASELEC3.08.123 | Partida | M | Salida eléctrica para luminaria tira led | 3393 |  | 0
INSSALIDASELEC3.09.124 | Partida | U | Salida eléctrica para extractor | 117 |  | 0
INSSALIDASELEC3.1.125 | Partida | U | Salida eléctrica paara interruptor sencillo | 468 |  | 0
INSSALIDASELEC3.11.126 | Partida | U | Salida eléctrica paara interruptor doble | 117 |  | 0
INSSALIDASELEC3.12.127 | Partida | U | Salida eléctrica paara interruptor 3W | 234 |  | 0
INSSALIDASELEC3.13.128 | Partida | U | Salida eléctrica paara interruptor 4W | 117 |  | 0
INSSALIDASELEC3.14.129 | Partida | U | Salida para lector contacto ahorro de energia | 117 |  | 0
INSSALIDASELEC3.15.130 | Partida | U | Salida para termostato | 117 |  | 0
INSSALIDASELEC3.16.131 | Partida | U | Salida eléctrica para fancoil | 234 |  | 0
INSSALIDASELEC3.17.132 | Partida | U | Salida eléctrica para tomacorriente doble de 120V | 819 |  | 0
INSSALIDASELEC3.18.133 | Partida | U | """Salida eléctrica para caja de 3 GANG compuesto por: 1 Tomacorriente, 2 salidas de datas (sondeada solamente)""" | 351 |  | 0
INSSALIDASELEC3.19.134 | Partida | U | Salida eléctrica para tomacorriente doble de 120V GFCI. | 351 |  | 0
INSSALIDASELEC3.2.135 | Partida | U | Salida eléctrica para tomacorriente doble de WP 120V | 234 |  | 0
INSSALIDASELEC3.21.136 | Partida | U | Salida para data | 117 |  | 0
INSSALIDASELEC3.22.137 | Partida | U | Salida eléctrica de tomacorriente con USB | 234 |  | 0
INSSALIDASELEC3.23.138 | Partida | U | Salida para control de acceso | 117 |  | 0
INSSALIDASELEC3.01.139 | Partida | U | Salida eléctrica para luminaria cenita de 3'' | 585 |  | 0
INSSALIDASELEC3.02.140 | Partida | U | Salida eléctrica para luminaria en techo | 468 |  | 0
INSSALIDASELEC3.03.141 | Partida | U | Salida eléctrica para luminaria aplique de pared interior | 234 |  | 0
INSSALIDASELEC3.04.142 | Partida | U | Salida eléctrica para luminaria aplique de pared exterior | 351 |  | 0
INSSALIDASELEC3.05.143 | Partida | U | Salida eléctrica para luminaria de pared para mesa de trabajo | 117 |  | 0
INSSALIDASELEC3.06.144 | Partida | U | Salida eléctrica para luminaria de piso alimentada por tomacorriente doble | 117 |  | 0
INSSALIDASELEC3.07.145 | Partida | U | Salida eléctrica para abanico con luminaria | 234 |  | 0
INSSALIDASELEC3.08.146 | Partida | M | Salida eléctrica para luminaria tira led | 3393 |  | 0
INSSALIDASELEC3.09.147 | Partida | U | Salida eléctrica para extractor | 117 |  | 0
INSSALIDASELEC3.1.148 | Partida | U | Salida eléctrica paara interruptor sencillo | 468 |  | 0
INSSALIDASELEC3.11.149 | Partida | U | Salida eléctrica paara interruptor doble | 117 |  | 0
INSSALIDASELEC3.12.150 | Partida | U | Salida eléctrica paara interruptor 3W | 234 |  | 0
INSSALIDASELEC3.13.151 | Partida | U | Salida eléctrica paara interruptor 4W | 117 |  | 0
INSSALIDASELEC3.14.152 | Partida | U | Salida para lector contacto ahorro de energia | 117 |  | 0
INSSALIDASELEC3.15.153 | Partida | U | Salida para termostato | 117 |  | 0
INSSALIDASELEC3.16.154 | Partida | U | Salida eléctrica para fancoil | 234 |  | 0
INSSALIDASELEC3.17.155 | Partida | U | Salida eléctrica para tomacorriente doble de 120V | 819 |  | 0
INSSALIDASELEC3.18.156 | Partida | U | """Salida eléctrica para caja de 3 GANG compuesto por: 1 Tomacorriente, 2 salidas de datas (sondeada solamente)""" | 351 |  | 0
INSSALIDASELEC3.19.157 | Partida | U | Salida eléctrica para tomacorriente doble de 120V GFCI. | 351 |  | 0
INSSALIDASELEC3.2.158 | Partida | U | Salida eléctrica para tomacorriente doble de WP 120V | 234 |  | 0
INSSALIDASELEC3.21.159 | Partida | U | Salida para data | 117 |  | 0
INSSALIDASELEC3.22.160 | Partida | U | Salida eléctrica de tomacorriente con USB | 234 |  | 0
INSSALIDASELEC3.23.161 | Partida | U | Salida para control de acceso | 117 |  | 0
INSSALIDASELEC3.01.162 | Partida | U | Salida eléctrica para luminaria lineal colgante | 12 |  | 0
INSSALIDASELEC3.02.163 | Partida | U | Salida eléctrica para luminaria en techo 6" | 38 |  | 0
INSSALIDASELEC3.03.164 | Partida | U | Salida eléctrica para luminaria de emergencia | 2 |  | 0
INSSALIDASELEC3.04.165 | Partida | U | Salida eléctrica para extractor de aire | 4 |  | 0
INSSALIDASELEC3.05.166 | Partida | U | Salida eléctrica paara interruptor sencillo | 7 |  | 0
INSSALIDASELEC3.09.170 | Partida | M | Salida eléctrica para luminaria tira led | 1566 |  | 0
INSSALIDASELEC3.1.171 | Partida | U | Salida eléctrica para tomacorriente doble de 120V | 12 |  | 0
INSSALIDASELEC3.11.172 | Partida | U | Salida eléctrica para tomacorriente doble sobre meseta a la altura de 1.10 metros | 11 |  | 0
INSSALIDASELEC3.12.173 | Partida | U | Salida eléctrica para tomacorriente doble de 120V GFCI | 11 |  | 0
INSSALIDASELEC3.13.174 | Partida | U | Salida eléctrica para tomacorriente de secador de mano | 4 |  | 0
INSSALIDASELEC3.14.175 | Partida | U | Salida eléctrica para tomacorriente doble en piso de 120V | 17 |  | 0
INSSALIDASELEC3.15.176 | Partida | U | Salida eléctrica para toma de voz/red en pared | 9 |  | 0
INSSALIDASELEC3.16.177 | Partida | U | Salida eléctrica para tomacorriente doble en techo con salida de red (wifi) | 4 |  | 0
INSSALIDASELEC3.17.178 | Partida | U | Salida eléctrica para tomacorriente 220V | 2 |  | 0
INSSALIDASELEC3.01.179 | Partida | U | Salida eléctrica para luminaria lineal colgante | 12 |  | 0
INSSALIDASELEC3.02.180 | Partida | U | Salida eléctrica para luminaria en techo 6" | 38 |  | 0
INSSALIDASELEC3.03.181 | Partida | U | Salida eléctrica para luminaria de emergencia | 2 |  | 0
INSSALIDASELEC3.04.182 | Partida | U | Salida eléctrica para extractor de aire | 4 |  | 0
INSSALIDASELEC3.05.183 | Partida | U | Salida eléctrica paara interruptor sencillo | 7 |  | 0
INSSALIDASELEC3.09.187 | Partida | M | Salida eléctrica para luminaria tira led | 1566 |  | 0
INSSALIDASELEC3.1.188 | Partida | U | Salida eléctrica para tomacorriente doble de 120V | 12 |  | 0
INSSALIDASELEC3.11.189 | Partida | U | Salida eléctrica para tomacorriente doble sobre meseta a la altura de 1.10 metros | 11 |  | 0
INSSALIDASELEC3.12.190 | Partida | U | Salida eléctrica para tomacorriente doble de 120V GFCI | 11 |  | 0
INSSALIDASELEC3.13.191 | Partida | U | Salida eléctrica para tomacorriente de secador de mano | 4 |  | 0
INSSALIDASELEC3.14.192 | Partida | U | Salida eléctrica para tomacorriente doble en piso de 120V | 17 |  | 0
INSSALIDASELEC3.15.193 | Partida | U | Salida eléctrica para toma de voz/red en pared | 9 |  | 0
INSSALIDASELEC3.16.194 | Partida | U | Salida eléctrica para tomacorriente doble en techo con salida de red (wifi) | 4 |  | 0
INSSALIDASELEC3.17.195 | Partida | U | Salida eléctrica para tomacorriente 220V | 2 |  | 0
INSSALIDASELEC3.01.196 | Partida | U | Salida eléctrica para luminaria 2x2 | 149 |  | 0
INSSALIDASELEC3.02.197 | Partida | U | Salida eléctrica para luminaria en techo 6" | 22 |  | 0
INSSALIDASELEC3.03.198 | Partida | U | Salida eléctrica para luminaria de emergencia | 2 |  | 0
INSSALIDASELEC3.04.199 | Partida | U | Salida eléctrica para extractor de aire | 2 |  | 0
INSSALIDASELEC3.05.200 | Partida | U | Salida eléctrica paara interruptor sencillo | 2 |  | 0
INSSALIDASELEC3.07.202 | Partida | U | Salida eléctrica paara interruptor 3W | 11 |  | 0
INSSALIDASELEC3.08.203 | Partida | U | Salida eléctrica paara interruptor 4W | 2 |  | 0
INSSALIDASELEC3.09.204 | Partida | M | Salida eléctrica para luminaria tira led | 1566 |  | 0
INSSALIDASELEC3.1.205 | Partida | U | Salida eléctrica para tomacorriente doble de 120V | 32 |  | 0
INSSALIDASELEC3.11.206 | Partida | U | Salida eléctrica para tomacorriente doble sobre meseta a la altura de 1.10 metros | 2 |  | 0
INSSALIDASELEC3.12.207 | Partida | U | Salida eléctrica para tomacorriente doble de 120V GFCI | 2 |  | 0
INSSALIDASELEC3.13.208 | Partida | U | Salida eléctrica para tomacorriente de secador de mano | 2 |  | 0
INSSALIDASELEC3.15.210 | Partida | U | Salida eléctrica para tomacorriente doble en techo | 36 |  | 0
INSSALIDASELEC3.16.211 | Partida | U | Salida eléctrica para tomacorriente 220V | 32 |  | 0
INSSALIDASELEC3.17.212 | Partida | U | Salida eléctrica para tomacorriente trifasico | 32 |  | 0
INSSALIDASELEC3.18.213 | Partida | U | Salida eléctrica para equipos especiales | 32 |  | 0
INSSALIDASELEC3.01.214 | Partida | U | Salida eléctrica para luminaria lineal colgante | 12 |  | 0
INSSALIDASELEC3.02.215 | Partida | U | Salida eléctrica para luminaria en techo 6" | 38 |  | 0
INSSALIDASELEC3.03.216 | Partida | U | Salida eléctrica para luminaria de emergencia | 2 |  | 0
INSSALIDASELEC3.04.217 | Partida | U | Salida eléctrica para extractor de aire | 4 |  | 0
INSSALIDASELEC3.05.218 | Partida | U | Salida eléctrica paara interruptor sencillo | 7 |  | 0
INSSALIDASELEC3.09.222 | Partida | M | Salida eléctrica para luminaria tira led | 1566 |  | 0
INSSALIDASELEC3.10.223 | Partida | U | Salida eléctrica para tomacorriente doble de 120V | 12 |  | 0
INSSALIDASELEC3.11.224 | Partida | U | Salida eléctrica para tomacorriente doble sobre meseta a la altura de 1.10 metros | 11 |  | 0
INSSALIDASELEC3.12.225 | Partida | U | Salida eléctrica para tomacorriente doble de 120V GFCI | 11 |  | 0
INSSALIDASELEC3.13.226 | Partida | U | Salida eléctrica para tomacorriente de secador de mano | 4 |  | 0
INSSALIDASELEC3.14.227 | Partida | U | Salida eléctrica para tomacorriente doble en piso de 120V | 17 |  | 0
INSSALIDASELEC3.15.228 | Partida | U | Salida eléctrica para toma de voz/red en pared | 9 |  | 0
INSSALIDASELEC3.16.229 | Partida | U | Salida eléctrica para tomacorriente doble en techo con salida de red (wifi) | 4 |  | 0
INSSALIDASELEC3.17.230 | Partida | U | Salida eléctrica para tomacorriente 220V | 2 |  | 0
INSSALIDASELEC3.01.232 | Partida | U | Salida eléctrica para luminaria en techo | 80 |  | 0
INSSALIDASELEC3.03.234 | Partida | U | Salida eléctrica para luminaria de emergencia | 3 |  | 0
INSSALIDASELEC3.04.235 | Partida | U | Salida eléctrica para extractor de aire | 2 |  | 0
INSSALIDASELEC3.09.240 | Partida | M | Salida eléctrica para luminaria tira led | 1566 |  | 0
INSSALIDASELEC3.1.241 | Partida | U | Salida eléctrica para tomacorriente doble de 120V | 58 |  | 0
INSSALIDASELEC3.11.242 | Partida | U | Salida eléctrica para tomacorriente doble sobre meseta a la altura de 1.10 metros | 5 |  | 0
INSSALIDASELEC3.12.243 | Partida | U | Salida eléctrica para tomacorriente doble de 120V GFCI | 5 |  | 0
INSSALIDASELEC3.13.244 | Partida | U | Salida eléctrica para tomacorriente de secador de mano | 2 |  | 0
INSSALIDASELEC3.14.245 | Partida | U | Salida eléctrica para tomacorriente doble en piso de 120V | 57 |  | 0
INSSALIDASELEC3.15.246 | Partida | U | Salida eléctrica para toma de voz/red en pared | 96 |  | 0
INSSALIDASELEC3.16.247 | Partida | U | Salida eléctrica para tomacorriente doble en techo con salida de red (wifi) | 5 |  | 0
|  |  | Total INSSALIDASELEC | 1 | 0 | 0
INSCANELECSERV | Capítulo | Und | Canalizacion de Servicios | 1 | 0 | 0
INSCANELECSERV4.01.1 | Partida | Und | Suministro e instalación de registro eléctrico 12x12x4 para empotrar | 150 |  | 0
INSCANELECSERV4.02.2 | Partida | Und | Suministro e instalación de registro data 12x12x4 para empotrar | 120 |  | 0
INSCANELECSERV4.03.3 | Partida | Und | Suministro e instalación de tubería eléctrica emt de 3'' incluye soportería y accesorios | 70 |  | 0
INSCANELECSERV4.04.4 | Partida | Und | Suministro e instalación de tuberia eléctrica emt de 1 1/2''. incluye soportería y accesorios | 90 |  | 0
INSCANELECSERV4.05.5 | Partida | Und | Suministro e instalación de tuberia data emt de 2'' | 200 |  | 0
INSCANELECSERV4.06.6 | Partida | Und | Suministro e instalación de escalerilla de 12''x12'. Incluye soporterías y accesorios. | 50 |  | 0
INSCANELECSERV4.07.7 | Partida | Und | Suministro e instalación de registro eléctrico 20x20x8 superficial. Incluir expansiones | 31 |  | 0
INSCANELECSERV4.08.8 | Partida | Und | Suministro e instalación de registro data 15x15x8 superficial. Incluir expansiones | 28 |  | 0
INSCANELECSERV4.09.9 | Partida | Und | Suministro e instalación de registro electrico 12x12x4 superficial. Incluir expansiones | 70 |  | 0
INSCANELECSERV4.10.10 | Partida | Und | Suministro e instalación de registro data 8x8x4 superficial. Incluir expansiones | 200 |  | 0
INSCANELECSERV4.01.11 | Partida | U | Suministro e instalación de registro eléctrico 12x12x4 para empotrar | 60 |  | 0
INSCANELECSERV4.02.12 | Partida | U | Suministro e instalación de registro data 12x12x4 para empotrar | 60 |  | 0
INSCANELECSERV4.03.13 | Partida | U | Suministro e instalación de tubería eléctrica emt de 3'' incluye soportería y accesorios | 25 |  | 0
INSCANELECSERV4.04.14 | Partida | U | Suministro e instalación de tuberia eléctrica emt de 1 1/2''. incluye soportería y accesorios | 25 |  | 0
INSCANELECSERV4.05.15 | Partida | U | Suministro e instalación de tuberia data emt de 2'' | 40 |  | 0
INSCANELECSERV4.06.16 | Partida | U | Suministro e instalación de escalerilla de 12''x12'. Incluye soporterías y accesorios. | 8 |  | 0
INSCANELECSERV4.07.17 | Partida | U | Suministro e instalación de registro eléctrico 20x20x8 superficial. Incluir expansiones | 16 |  | 0
INSCANELECSERV4.08.18 | Partida | U | Suministro e instalación de registro data 15x15x8 superficial. Incluir expansiones | 16 |  | 0
INSCANELECSERV4.09.19 | Partida | U | Suministro e instalación de registro electrico 12x12x4 superficial. Incluir expansiones | 40 |  | 0
INSCANELECSERV4.1.20 | Partida | U | Suministro e instalación de registro data 8x8x4 superficial. Incluir expansiones | 40 |  | 0
INSCANELECSERV4.01.21 | Partida | U | Suministro e instalación de registro eléctrico 12x12x4 para empotrar | 60 |  | 0
INSCANELECSERV4.02.22 | Partida | U | Suministro e instalación de registro data 12x12x4 para empotrar | 60 |  | 0
INSCANELECSERV4.03.23 | Partida | U | Suministro e instalación de tubería eléctrica emt de 3'' incluye soportería y accesorios | 25 |  | 0
INSCANELECSERV4.04.24 | Partida | U | Suministro e instalación de tuberia eléctrica emt de 1 1/2''. incluye soportería y accesorios | 25 |  | 0
INSCANELECSERV4.05.25 | Partida | U | Suministro e instalación de tuberia data emt de 2'' | 40 |  | 0
INSCANELECSERV4.06.26 | Partida | U | Suministro e instalación de escalerilla de 12''x12'. Incluye soporterías y accesorios. | 8 |  | 0
INSCANELECSERV4.07.27 | Partida | U | Suministro e instalación de registro eléctrico 20x20x8 superficial. Incluir expansiones | 16 |  | 0
INSCANELECSERV4.08.28 | Partida | U | Suministro e instalación de registro data 15x15x8 superficial. Incluir expansiones | 16 |  | 0
INSCANELECSERV4.09.29 | Partida | U | Suministro e instalación de registro electrico 12x12x4 superficial. Incluir expansiones | 40 |  | 0
INSCANELECSERV4.1.30 | Partida | U | Suministro e instalación de registro data 8x8x4 superficial. Incluir expansiones | 40 |  | 0
INSCANELECSERV4.01.31 | Partida | U | Suministro e instalación de registro eléctrico 12x12x4 para empotrar | 150 |  | 0
INSCANELECSERV4.02.32 | Partida | U | Suministro e instalación de registro data 12x12x4 para empotrar | 120 |  | 0
INSCANELECSERV4.03.33 | Partida | U | Suministro e instalación de tubería eléctrica emt de 3'' incluye soportería y accesorios | 70 |  | 0
INSCANELECSERV4.04.34 | Partida | U | Suministro e instalación de tuberia eléctrica emt de 1 1/2''. incluye soportería y accesorios | 90 |  | 0
INSCANELECSERV4.05.35 | Partida | U | Suministro e instalación de tuberia data emt de 2'' | 200 |  | 0
INSCANELECSERV4.06.36 | Partida | U | Suministro e instalación de escalerilla de 12''x12'. Incluye soporterías y accesorios. | 50 |  | 0
INSCANELECSERV4.07.37 | Partida | U | Suministro e instalación de registro eléctrico 20x20x8 superficial. Incluir expansiones | 31 |  | 0
INSCANELECSERV4.08.38 | Partida | U | Suministro e instalación de registro data 15x15x8 superficial. Incluir expansiones | 28 |  | 0
INSCANELECSERV4.09.39 | Partida | U | Suministro e instalación de registro electrico 12x12x4 superficial. Incluir expansiones | 70 |  | 0
INSCANELECSERV4.1.40 | Partida | U | Suministro e instalación de registro data 8x8x4 superficial. Incluir expansiones | 200 |  | 0
INSCANELECSERV4.01.41 | Partida | U | Suministro e instalación de registro eléctrico 12x12x4 para empotrar | 226 |  | 0
INSCANELECSERV4.02.42 | Partida | U | Suministro e instalación de registro data 12x12x4 para empotrar | 226 |  | 0
INSCANELECSERV4.03.43 | Partida | U | Suministro e instalación de tubería eléctrica emt de 3'' incluye soportería y accesorios | 50 |  | 0
INSCANELECSERV4.04.44 | Partida | U | Suministro e instalación de tuberia eléctrica emt de 1 1/2''. incluye soportería y accesorios | 50 |  | 0
INSCANELECSERV4.05.45 | Partida | U | Suministro e instalación de tuberia data emt de 2'' | 80 |  | 0
INSCANELECSERV4.06.46 | Partida | U | Suministro e instalación de escalerilla de 12''x12'. Incluye soporterías y accesorios. | 16 |  | 0
INSCANELECSERV4.07.47 | Partida | U | Suministro e instalación de registro eléctrico 20x20x8 superficial. Incluir expansiones | 32 |  | 0
INSCANELECSERV4.08.48 | Partida | U | Suministro e instalación de registro data 15x15x8 superficial. Incluir expansiones | 32 |  | 0
INSCANELECSERV4.09.49 | Partida | U | Suministro e instalación de registro electrico 12x12x4 superficial. Incluir expansiones | 100 |  | 0
INSCANELECSERV4.1.50 | Partida | U | Suministro e instalación de registro data 8x8x4 superficial. Incluir expansiones | 100 |  | 0
INSCANELECSERV4.01.51 | Partida | U | Suministro e instalación de registro eléctrico 12x12x4 para empotrar | 100 |  | 0
INSCANELECSERV4.02.52 | Partida | U | Suministro e instalación de registro data 12x12x4 para empotrar | 100 |  | 0
INSCANELECSERV4.03.53 | Partida | U | Suministro e instalación de tubería eléctrica emt de 3'' incluye soportería y accesorios | 32 |  | 0
INSCANELECSERV4.04.54 | Partida | U | Suministro e instalación de tuberia eléctrica emt de 1 1/2''. incluye soportería y accesorios | 32 |  | 0
INSCANELECSERV4.05.55 | Partida | U | Suministro e instalación de tuberia data emt de 2'' | 50 |  | 0
INSCANELECSERV4.06.56 | Partida | U | Suministro e instalación de escalerilla de 12''x12'. Incluye soporterías y accesorios. | 10 |  | 0
INSCANELECSERV4.07.57 | Partida | U | Suministro e instalación de registro eléctrico 20x20x8 superficial. Incluir expansiones | 21 |  | 0
INSCANELECSERV4.08.58 | Partida | U | Suministro e instalación de registro data 15x15x8 superficial. Incluir expansiones | 21 |  | 0
INSCANELECSERV4.09.59 | Partida | U | Suministro e instalación de registro electrico 12x12x4 superficial. Incluir expansiones | 64 |  | 0
INSCANELECSERV4.10.60 | Partida | U | Suministro e instalación de registro data 8x8x4 superficial. Incluir expansiones | 64 |  | 0
INSCANELECSERV4.01.61 | Partida | U | Suministro e instalación de registro eléctrico 12x12x4 para empotrar | 120 |  | 0
INSCANELECSERV4.02.62 | Partida | U | Suministro e instalación de registro data 12x12x4 para empotrar | 120 |  | 0
INSCANELECSERV4.03.63 | Partida | U | Suministro e instalación de tubería eléctrica emt de 3'' incluye soportería y accesorios | 37 |  | 0
INSCANELECSERV4.04.64 | Partida | U | Suministro e instalación de tuberia eléctrica emt de 1 1/2''. incluye soportería y accesorios | 38 |  | 0
INSCANELECSERV4.05.65 | Partida | U | Suministro e instalación de tuberia data emt de 2'' | 60 |  | 0
INSCANELECSERV4.06.66 | Partida | U | Suministro e instalación de escalerilla de 12''x12'. Incluye soporterías y accesorios. | 45 |  | 0
INSCANELECSERV4.07.67 | Partida | U | Suministro e instalación de registro eléctrico 20x20x8 superficial. Incluir expansiones | 24 |  | 0
INSCANELECSERV4.08.68 | Partida | U | Suministro e instalación de registro data 15x15x8 superficial. Incluir expansiones | 24 |  | 0
INSCANELECSERV4.09.69 | Partida | U | Suministro e instalación de registro electrico 12x12x4 superficial. Incluir expansiones | 75 |  | 0
INSCANELECSERV4.1.70 | Partida | U | Suministro e instalación de registro data 8x8x4 superficial. Incluir expansiones | 50 |  | 0
INSCANELECSERV4.01.71 | Partida | U | Suministro e instalación de registro eléctrico 12x12x4 para empotrar | 60 |  | 0
INSCANELECSERV4.02.72 | Partida | U | Suministro e instalación de registro data 12x12x4 para empotrar | 60 |  | 0
INSCANELECSERV4.03.73 | Partida | U | Suministro e instalación de tubería eléctrica emt de 3'' incluye soportería y accesorios | 25 |  | 0
INSCANELECSERV4.04.74 | Partida | U | Suministro e instalación de tuberia eléctrica emt de 1 1/2''. incluye soportería y accesorios | 25 |  | 0
INSCANELECSERV4.05.75 | Partida | U | Suministro e instalación de tuberia data emt de 2'' | 40 |  | 0
INSCANELECSERV4.06.76 | Partida | U | Suministro e instalación de escalerilla de 12''x12'. Incluye soporterías y accesorios. | 8 |  | 0
INSCANELECSERV4.07.77 | Partida | U | Suministro e instalación de registro eléctrico 20x20x8 superficial. Incluir expansiones | 16 |  | 0
INSCANELECSERV4.08.78 | Partida | U | Suministro e instalación de registro data 15x15x8 superficial. Incluir expansiones | 16 |  | 0
INSCANELECSERV4.09.79 | Partida | U | Suministro e instalación de registro electrico 12x12x4 superficial. Incluir expansiones | 40 |  | 0
INSCANELECSERV4.1.80 | Partida | U | Suministro e instalación de registro data 8x8x4 superficial. Incluir expansiones | 40 |  | 0
INSCANELECSERV4.01.81 | Partida | U | Suministro e instalación de registro eléctrico 12x12x4 para empotrar | 60 |  | 0
INSCANELECSERV4.02.82 | Partida | U | Suministro e instalación de registro data 12x12x4 para empotrar | 60 |  | 0
INSCANELECSERV4.03.83 | Partida | U | Suministro e instalación de tubería eléctrica emt de 3'' incluye soportería y accesorios | 25 |  | 0
INSCANELECSERV4.04.84 | Partida | U | Suministro e instalación de tuberia eléctrica emt de 1 1/2''. incluye soportería y accesorios | 25 |  | 0
INSCANELECSERV4.05.85 | Partida | U | Suministro e instalación de tuberia data emt de 2'' | 40 |  | 0
INSCANELECSERV4.06.86 | Partida | U | Suministro e instalación de escalerilla de 12''x12'. Incluye soporterías y accesorios. | 8 |  | 0
INSCANELECSERV4.07.87 | Partida | U | Suministro e instalación de registro eléctrico 20x20x8 superficial. Incluir expansiones | 16 |  | 0
INSCANELECSERV4.08.88 | Partida | U | Suministro e instalación de registro data 15x15x8 superficial. Incluir expansiones | 16 |  | 0
INSCANELECSERV4.09.89 | Partida | U | Suministro e instalación de registro electrico 12x12x4 superficial. Incluir expansiones | 40 |  | 0
INSCANELECSERV4.1.90 | Partida | U | Suministro e instalación de registro data 8x8x4 superficial. Incluir expansiones | 40 |  | 0
INSCANELECSERV4.01.91 | Partida | U | Suministro e instalación de registro eléctrico 12x12x4 para empotrar | 60 |  | 0
INSCANELECSERV4.02.92 | Partida | U | Suministro e instalación de registro data 12x12x4 para empotrar | 60 |  | 0
INSCANELECSERV4.03.93 | Partida | U | Suministro e instalación de tubería eléctrica emt de 3'' incluye soportería y accesorios | 25 |  | 0
INSCANELECSERV4.04.94 | Partida | U | Suministro e instalación de tuberia eléctrica emt de 1 1/2''. incluye soportería y accesorios | 25 |  | 0
INSCANELECSERV4.05.95 | Partida | U | Suministro e instalación de tuberia data emt de 2'' | 40 |  | 0
INSCANELECSERV4.06.96 | Partida | U | Suministro e instalación de escalerilla de 12''x12'. Incluye soporterías y accesorios. | 8 |  | 0
INSCANELECSERV4.07.97 | Partida | U | Suministro e instalación de registro eléctrico 20x20x8 superficial. Incluir expansiones | 16 |  | 0
INSCANELECSERV4.08.98 | Partida | U | Suministro e instalación de registro data 15x15x8 superficial. Incluir expansiones | 16 |  | 0
INSCANELECSERV4.09.99 | Partida | U | Suministro e instalación de registro electrico 12x12x4 superficial. Incluir expansiones | 40 |  | 0
INSCANELECSERV4.1.100 | Partida | U | Suministro e instalación de registro data 8x8x4 superficial. Incluir expansiones | 40 |  | 0
INSCANELECSERV4.01.101 | Partida | U | Suministro e instalación de registro eléctrico 12x12x4 para empotrar | 60 |  | 0
INSCANELECSERV4.02.102 | Partida | U | Suministro e instalación de registro data 12x12x4 para empotrar | 60 |  | 0
INSCANELECSERV4.03.103 | Partida | U | Suministro e instalación de tubería eléctrica emt de 3'' incluye soportería y accesorios | 25 |  | 0
INSCANELECSERV4.04.104 | Partida | U | Suministro e instalación de tuberia eléctrica emt de 1 1/2''. incluye soportería y accesorios | 25 |  | 0
INSCANELECSERV4.05.105 | Partida | U | Suministro e instalación de tuberia data emt de 2'' | 40 |  | 0
INSCANELECSERV4.06.106 | Partida | U | Suministro e instalación de escalerilla de 12''x12'. Incluye soporterías y accesorios. | 8 |  | 0
INSCANELECSERV4.07.107 | Partida | U | Suministro e instalación de registro eléctrico 20x20x8 superficial. Incluir expansiones | 16 |  | 0
INSCANELECSERV4.08.108 | Partida | U | Suministro e instalación de registro data 15x15x8 superficial. Incluir expansiones | 16 |  | 0
INSCANELECSERV4.09.109 | Partida | U | Suministro e instalación de registro electrico 12x12x4 superficial. Incluir expansiones | 40 |  | 0
INSCANELECSERV4.1.110 | Partida | U | Suministro e instalación de registro data 8x8x4 superficial. Incluir expansiones | 40 |  | 0
INSCANELECSERV4.01.111 | Partida | U | Suministro e instalación de registro eléctrico 12x12x4 para empotrar | 60 |  | 0
INSCANELECSERV4.02.112 | Partida | U | Suministro e instalación de registro data 12x12x4 para empotrar | 60 |  | 0
INSCANELECSERV4.03.113 | Partida | U | Suministro e instalación de tubería eléctrica emt de 3'' incluye soportería y accesorios | 25 |  | 0
INSCANELECSERV4.04.114 | Partida | U | Suministro e instalación de tuberia eléctrica emt de 1 1/2''. incluye soportería y accesorios | 25 |  | 0
INSCANELECSERV4.05.115 | Partida | U | Suministro e instalación de tuberia data emt de 2'' | 40 |  | 0
INSCANELECSERV4.06.116 | Partida | U | Suministro e instalación de escalerilla de 12''x12'. Incluye soporterías y accesorios. | 8 |  | 0
INSCANELECSERV4.07.117 | Partida | U | Suministro e instalación de registro eléctrico 20x20x8 superficial. Incluir expansiones | 16 |  | 0
INSCANELECSERV4.08.118 | Partida | U | Suministro e instalación de registro data 15x15x8 superficial. Incluir expansiones | 16 |  | 0
INSCANELECSERV4.09.119 | Partida | U | Suministro e instalación de registro electrico 12x12x4 superficial. Incluir expansiones | 40 |  | 0
INSCANELECSERV4.1.120 | Partida | U | Suministro e instalación de registro data 8x8x4 superficial. Incluir expansiones | 40 |  | 0
|  |  | Total INSCANELECSERV | 1 | 0 | 0
INSELEATERRIZAJE | Capítulo | Und | SISTEMA DE ATERRIZAJE | 1 | 0 | 0
INSELEATERRIZAJE1.01 | Partida | PL | Pie de cable de Cu desnudo # 3/0 AWG | 7000 |  | 0
INSELEATERRIZAJE1.02 | Partida | U | Master Ground de 12" x 8" x 4" | 20 |  | 0
INSELEATERRIZAJE1.03 | Partida | U | Terminal de ojo a compresion # 3/0 AWG | 200 |  | 0
INSELEATERRIZAJE1.04 | Partida | U | Molde para soldadura en T de cable a varilla | 10 |  | 0
INSELEATERRIZAJE1.05 | Partida | U | Molde para soldadura de exotermica de cable a cable | 10 |  | 0
INSELEATERRIZAJE1.06 | Partida | U | Varilla de tierra de cobre 5/8x8'' | 315 |  | 0
INSELEATERRIZAJE1.07 | Partida | U | Fundente para cable 3/0 | 350 |  | 0
INSELEATERRIZAJE1.08 | Partida | U | Material mejorador de resistividad de 25 LB | 75 |  | 0
|  |  | Total INSELEATERRIZAJE | 1 | 0 | 0
|  |  | Total SUB.ELECTRICO | 1 | 0 | 0
|  |  | Total HOTEL7.SUBCONT | 1 | 0 | 0
|  |  | Total 1.1 | 1 | 0 | 0
1.2 | Capítulo | UD | COSTOS INDIRECTOS | 1 | 0 | 0
IND.DIRTECNICA | Partida | % | DIRECCION TECNICA | 0.08 | 0 | 0
IND.GASTOSADM | Partida | % | GASTOS ADMINISTRATIVOS | 0.03 | 0 | 0
IND.SEGUROSYFIANZAS | Partida | % | SEGUROS Y FIANZAS | 0.0075 | 0 | 0
IND.TRANSPORTE | Partida | % | TRANSPORTE | 0.01 | 0 | 0
IND.LEY686 | Partida | % | LEY 686 | 0.01 | 0 | 0
IND.CODIA | Partida | % | CODIA | 0.001 | 0 | 0
IND.ITBIS | Partida | % | ITBIS | 0.018 | 0 | 0
IND.IMPREVISTOS | Partida | % | IMPREVISTOS | 0.05 | 0 | 0
ROTPROB | Capítulo | Ud | ROTURA DE PROBETAS | 1 | 0 | 0
ROTURAPROBETAS | Partida | und | Rotura de Probetas (incluye transporte de cilindros a obra y de vuelta al laboratorio, desmoldante, herramientas, informe) | 5850 |  | 0
|  |  | Total ROTPROB | 1 | 0 | 0
|  |  | Total 1.2 | 1 | 0 | 0
|  |  | Total 1 | 1 | 0 | 0