## Listado de Partidas
FIDEICOMISO PRO PEDERNALES
CONSTRUCCIÓN DE HOTEL NO. SIETE (6) DEL PROYECTO TURÍSTICO CABO ROJO, PEDERNALES
Procedimiento de Licitación Abierta FID-2022-0032
LISTA DE PARTIDAS Y CANTIDADES
Montos expresados en Pesos Dominicanos (RD$)
Código | Nat | Ud | Descripción | Cantidad | P.U. | Subtotal
1.1 | Capítulo | UD | COSTOS DIRECTOS | 1 | 0 | 0
PRELIM | Capítulo | UD | PRELIMINARES | 1 | 0 | 0
PREVER | Capítulo | UD | VERJA PERIMETRAL | 1 | 0 | 0
PREVER1 | Partida | ml | Verja de Zinc Protección de Obra | 2837 |  | 0
|  |  | Total PREVER | 1 | 0 | 0
PREAL | Capítulo | UD | ALMACEN | 1 | 0 | 0
PREALM | Partida | mes | Almacen | 16 |  | 0
PRETRASLADOEQUIPOS | Partida | und | Movilización y Desmovilización de Equipos | 2 |  | 0
|  |  | Total PREAL | 1 | 0 | 0
PREOF | Capítulo | UD | OFICINA | 1 | 0 | 0
PREOFICINAS | Partida | mes | Oficinas Portatiles | 16 |  | 0
PRETRASLADOEQUIPOS | Partida | und | Movilización y Desmovilización de Equipos | 2 |  | 0
|  |  | Total PREOF | 1 | 0 | 0
PREBP | Capítulo | UD | BAÑOS PORTATILES | 1 | 0 | 0
PREBP.1 | Partida | MES | BAÑOS PORTATILES | 16 |  | 0
PRETRASLADOEQUIPOS | Partida | und | Movilización y Desmovilización de Equipos | 3 |  | 0
|  |  | Total PREBP | 1 | 0 | 0
PRECOM | Capítulo | UD | COMEDOR DE EMPLEADOS | 1 | 0 | 0
COM | Partida | ud | Comedor | 2 |  | 0
|  |  | Total PRECOM | 1 | 0 | 0
PRESEGO | Capítulo | UD | SEGURIDAD DE OBRA | 1 | 0 | 0
SEG001 | Partida | MES | SEGURIDAD | 16 |  | 0
|  |  | Total PRESEGO | 1 | 0 | 0
PRESUME | Capítulo | UD | SUMINISTRO E INSTALACIÓN DE ENERGÍA EN OBRA | 1 | 0 | 0
PREL.04.ELE | Capítulo | UD | INSTALACIONES DE APOYO DE MEDICION,DISTRIBUCION DE ENERGIA E ILUMINACION EN PROYECTO | 1 | 0 | 0
PREL.04.ELE.1 | Partida | UD | MEDICION Y DISTRIBUCION DE ENERGIA EN M.T. Y B.T. : | 1 |  | 0
PREL.04.ELE.2 | Partida | UD | SUMINISTRO DE MATERIALES DE ILUMINACION Y USOS VARIOS : | 1 |  | 0
|  |  | Total PREL.04.ELE | 1 | 0 | 0
PREL.04.03 | Partida | mes | Pago de electricidad | 16 |  | 0
|  |  | Total PRESUME | 1 | 0 | 0
PREL.04.ELE | Capítulo | UD | INSTALACIONES DE APOYO DE MEDICION,DISTRIBUCION DE ENERGIA E ILUMINACION EN PROYECTO | 1 | 0 | 0
PREL.04.ELE.1 | Partida | UD | MEDICION Y DISTRIBUCION DE ENERGIA EN M.T. Y B.T. : | 1 |  | 0
PREL.04.ELE.2 | Partida | UD | SUMINISTRO DE MATERIALES DE ILUMINACION Y USOS VARIOS : | 1 |  | 0
|  |  | Total PREL.04.ELE | 1 | 0 | 0
PRESUMA | Capítulo | UD | SUMINISTRO DE SERVICIO DE AGUA A OBRA | 1 | 0 | 0
PREL.04.SAN | Partida | ud | AGUA PROVISIONAL OBRA | 5 |  | 0
PREL.04.04 | Partida | mes | Suministro de Agua para Obra | 16 |  | 0
|  |  | Total PRESUMA | 1 | 0 | 0
PRELETRERO | Capítulo | UD | LETRERO DE OBRA | 1 | 0 | 0
A010000 | Partida | UND | Letrero de obra (10’x 16’, en vinyl, base en perfiles de aluminio 1 ½’ x 1 ½’, columnas de 2 ½” x 2 ½” H.G.) | 2 |  | 0
|  |  | Total PRELETRERO | 1 | 0 | 0
GENTOPOGRAFIA | Capítulo | UD | BRIGADA TOPOGRAFICA | 1 | 0 | 0
A020101 | Partida | M2 | Replanteo de estructura con topografia (2 Brigadas Topograficas) | 68916.97 |  | 0
|  |  | Total GENTOPOGRAFIA | 1 | 0 | 0
LOGISTRASLADO | Capítulo | UD | LOGISTICA Y TRASLADO DE MATERIALES (HORIZONTAL Y VERTICAL) | 1 | 0 | 0
EQUITRASLADO | Partida | MES | EQUIPOS PARA TRASLADO DE MATERIALES | 16 |  | 0
APOYOTRASLADO | Partida | MES | PERSONAL DE APOYO PARA TRASLADO DE MATERIALES | 16 |  | 0
|  |  | Total LOGISTRASLADO | 1 | 0 | 0
|  |  | Total PRELIM | 1 | 0 | 0
HOTEL6.E1 | Capítulo | UD | LOBBY | 1 | 0 | 0
E1MOV | Capítulo | UD | MOVIMIENTO DE TIERRA | 1 | 0 | 0
EXCAVCONRETRO | Partida | M3N | Excavación de roca a cielo abierto | 2485.35 |  | 0
EXCAVMATNCRETRO | Partida | M3N | Excavación de material no clasificado a cielo abierto | 1065.15 |  | 0
H.1.1.2.5 | Partida | M3S | Carga y Bote de Material - distancia=15km | 4615.66 |  | 0
FPC0401.0010 | Partida | m2 | Tratamiento insecticida en fundaciones | 4260.6 |  | 0
H.1.1.2.6 | Partida | m2 | Perfilacion de Paredes y Fondos | 4260.6 |  | 0
RELLREP | Partida | m3c | Relleno de material granular clasificado (incluye suministro, acarreo, regado, nivelado y compactado)-mina a 20km | 2130.3 |  | 0
|  |  | Total E1MOV | 1 | 0 | 0
E1PRELIM | Capítulo | UD | PRELIMINARES | 1 | 0 | 0
FPC0202.0010 | Partida | ml | Replanteo y charrancha (incluye Brigada Topografica) | 1900 |  | 0
|  |  | Total E1PRELIM | 1 | 0 | 0
E1EST | Capítulo | UD | HORMIGON ARMADO | 1 | 0 | 0
E1EST1 | Capítulo | UD | FUNDACIONES | 1 | 0 | 0
ESTHORNIV | Partida | M3 | Hormigón de nivelación, f’c=140 kg/cm2 | 994.85 |  | 0
ESTLOSPIS | Partida | M3 | "Losa de piso (sobre relleno), e=10cm, malla electrosoldada D2.3xD2.3 (100x100) F'C=210Kg/CM2 | 1753 |  | 0
ESTZAPZ5 | Partida | M3 | "Zapata de Columna f'c=280kg/cm2 (3.00m x 3.00m x 0.60m), Ø1/2""""@0.10m A.D., qq/m3=4.12" | 1420.2 |  | 0
|  |  | Total E1EST1 | 1 | 0 | 0
E1EST2 | Capítulo | UD | NIVEL 0 | 1 | 0 | 0
ESTLOS30CM | Partida | M2 | "Losa Alig HA F'c=280Kg/cm² e30cm,5cm top ,bovedillas 0.5x0.5x0.2, nervios0.15m+3Ø1/2'', Malla Elec.D2.3x2.3x1x1, AsAdic1/2@20c | 14852 |  | 0
ESTCOLCIR | Partida | M3 | Columna H.A. F'c=280 kg/cm². Redonda Ø0.80m, (AsV.18Ø1'' y Est. Ø3/8''@0.10/0.20m) QQ/M3=6.50 | 140.25 |  | 0
ESTCOL70X70 | Partida | M3 | Columna H.A. F'c=280 kg/cm². 70x70, (AsV.24Ø1'' y 3Est. Ø3/8''@0.10/0.20m) qq/m3=6.31 | 327.13 |  | 0
ESTVIG80X40 | Partida | M3 | Viga H.A. F'c=280 kg/cm². 40x80cm, (10Ø1'' + 4Ø1/2'' de piel y Est. Ø3/8''@10/0.20m + Acero Adic. En Nudo) QQ/M3=4.11 | 1250.11 |  | 0
ESTMURBLO | Partida | M2 | "Muro bloque horm. 8'', A.H. 3/8''@ 60cm, A.V. 3/8''@60cm C/LL. S.N.P." | 25913 |  | 0
ESTVIGAMA | Partida | M3 | "Viga amarre H.A. F'c=210 Kg/cm². 20x20cm, qq/m3=6.00" | 687 |  | 0
ESTDINT | Partida | M3 | "Dintel H.A. F'c=210 Kg/cm². 20x20cm, qq/m3=4.00" | 80.96 |  | 0
ESTCOLAMA | Partida | M3 | "Col. amarre H.A. F'c=210 Kg/cm² enc. mad. 20x20cm, qq/m3=6.00" | 128.81 |  | 0
|  |  | Total E1EST2 | 1 | 0 | 0
E1EST3 | Capítulo | UD | NIVEL 1 | 1 | 0 | 0
ESTLOS30CM | Partida | M2 | "Losa Alig HA F'c=280Kg/cm² e30cm,5cm top ,bovedillas 0.5x0.5x0.2, nervios0.15m+3Ø1/2'', Malla Elec.D2.3x2.3x1x1, AsAdic1/2@20c | 1687 |  | 0
ESTCOLCIR | Partida | M3 | Columna H.A. F'c=280 kg/cm². Redonda Ø0.80m, (AsV.18Ø1'' y Est. Ø3/8''@0.10/0.20m) QQ/M3=6.50 | 143 |  | 0
ESTCOL70X70 | Partida | M3 | Columna H.A. F'c=280 kg/cm². 70x70, (AsV.24Ø1'' y 3Est. Ø3/8''@0.10/0.20m) qq/m3=6.31 | 224.64 |  | 0
ESTVIG80X40 | Partida | M3 | Viga H.A. F'c=280 kg/cm². 40x80cm, (10Ø1'' + 4Ø1/2'' de piel y Est. Ø3/8''@10/0.20m + Acero Adic. En Nudo) QQ/M3=4.11 | 141.99 |  | 0
ESTMURBLO | Partida | M2 | "Muro bloque horm. 8'', A.H. 3/8''@ 60cm, A.V. 3/8''@60cm C/LL. S.N.P." | 1763 |  | 0
ESTVIGAMA | Partida | M3 | "Viga amarre H.A. F'c=210 Kg/cm². 20x20cm, qq/m3=6.00" | 46.74 |  | 0
ESTDINT | Partida | M3 | "Dintel H.A. F'c=210 Kg/cm². 20x20cm, qq/m3=4.00" | 5.51 |  | 0
ESTCOLAMA | Partida | M3 | "Col. amarre H.A. F'c=210 Kg/cm² enc. mad. 20x20cm, qq/m3=6.00" | 8.76 |  | 0
|  |  | Total E1EST3 | 1 | 0 | 0
E1EST5 | Capítulo | UD | CUBIERTA | 1 | 0 | 0
ESTMETC1 | Partida | LIB | Est. Met. compuesta:Columnas Circulares deØ20''+Vigas Principales W21''x62# y W18''x50# + Elementos secundarios-65kg/m2 estimado | 1407692 |  | 0
ESTCUBTEC | Partida | m2 | Cubierta de Termopanel de 30MM de espesor en poliuretano. Cal24/24 cara inf y sup, color Blanco/Blanco en pintura poliester. | 9844 |  | 0
|  |  | Total E1EST5 | 1 | 0 | 0
|  |  | Total E1EST | 1 | 0 | 0
E1ARQ | Capítulo | UD | TERMINACIONES ARQUITECTONICAS | 1 | 0 | 0
E1ARQ1 | Capítulo | UD | NIVEL 0 | 1 | 0 | 0
E1ARQ1.1 | Capítulo | UD | CERRAMIENTOS Y DIVISIONES | 1 | 0 | 0
ARQMUR.1 | Partida | m2 | Cortain Wall h=5.42, perfiles 8'', cristal laminado 3/8'' | 2535 |  | 0
CURTWMAD10X20 | Partida | M2 | Muro Cortina Madera 10x20cm (perfiles aluminio con acabado texturizado) | 764 |  | 0
MURDRYWALL12 | Partida | M2 | Muro Drywall 1/2'' Dos Caras, Perfiles de 3 5/8" C-22 @ 16", anclados pin con arandelas de 1 1/4", fulminantes verdes C22 | 3057 |  | 0
|  |  | Total E1ARQ1.1 | 1 | 0 | 0
E1ARQ1.2 | Capítulo | UD | FALSOS TECHOS | 1 | 0 | 0
C0803.0010.S | Partida | M2 | falso techo plancha de yeso 1/2'', hidrofuga, hasta 3mts, 1 5/8'', C25. | 14852 |  | 0
FPC0801.0060 | Partida | M | tabica para falso techo tablaroca hasta 40cm. | 4266.7 |  | 0
|  |  | Total E1ARQ1.2 | 1 | 0 | 0
E1ARQ1.3 | Capítulo | UD | TERMINACIÓN DE SUPERFICIES | 1 | 0 | 0
FPC0901.0010 | Partida | m2 | fraguache en superficies concreto | 11943.06 |  | 0
FPC0901.0030 | Partida | m2 | pañete liso paredes interiores | 63769.06 |  | 0
FPC0902.0030 | Partida | ml | perfilación de cantos o aristas | 37610.17 |  | 0
FPC0902.0060 | Partida | ml | terminación de mochetas 8'' | 13394.37 |  | 0
FPC0902.0090 | Partida | ml | formación de goteros de ranuras | 4334.89 |  | 0
FPC1901.0010 | Partida | m2 | pintura de base blanca paramento interior | 63769.06 |  | 0
FPC1901.0040 | Partida | m2 | pintura acrílica satinada paramento interior | 63769.06 |  | 0
|  |  | Total E1ARQ1.3 | 1 | 0 | 0
E1ARQ1.4 | Capítulo | UD | PISOS Y REVESTIMIENTOS | 1 | 0 | 0
ARQPISCON | Partida | m2 | Piso Concreto Pulido en Cocina | 608 |  | 0
ARQPISPORC | Partida | m2 | Piso Porcelanato 1.2x1.2m | 4406 |  | 0
ARQZOCPORC | Partida | m | Zocalo Porcelanato 8x120cm | 484.66 |  | 0
ARQPISPORCMAD | Partida | m2 | Piso Porcelanato 1.2x1.2m tipo Madera | 14205 |  | 0
ARQZOCPORCMAD | Partida | m | Zocalo Porcelanato 8x120cm tipo Madera | 1590.24 |  | 0
|  |  | Total E1ARQ1.4 | 1 | 0 | 0
E1ARQ1.5 | Capítulo | UD | MISCELÁNEOS | 1 | 0 | 0
FPC1401.0030 | Partida | M3 | torta de nivelación de piso 7cm | 1302.77 |  | 0
FPC1504.0190 | Partida | m2 | limpieza final | 18611 |  | 0
PULPISO | Partida | m2 | Pulido de Piso | 18611 |  | 0
|  |  | Total E1ARQ1.5 | 1 | 0 | 0
E1ARQ1.6 | Capítulo | UD | PUERTAS | 1 | 0 | 0
ARQPUE.36 | Partida |  | Puertas batientes doble 2x2.10m, Roble, incl. herrajes | 23 |  | 0
ARQPUE.37 | Partida |  | Puertas batientes 0.80x2.10m, Roble, incl. herrajes | 13 |  | 0
ARQPUE.46 | Partida |  | Puerta plegable 1.20x2.80, incl. tiradores | 1 |  | 0
ARQPUE.47 | Partida |  | Puerta plegable 1.40x2.80, incl. tiradores | 6 |  | 0
ARQPUE.62 | Partida |  | Puertas batientes 0.70x2.40m, Roble, incl. herrajes | 2 |  | 0
ARQPUE.65 | Partida |  | Puertas batientes 1x2.10m, Roble, incl. herrajes | 1 |  | 0
ARQPUE.7 | Partida |  | Fijo de ducha: Cabina ducha 1.00x2.60m, P-75, incl. tiradores | 18 |  | 0
ARQPUE.82 | Partida |  | Batiente doble: 1.40m x 2.40m, Roble, incl. herrajes | 3 |  | 0
ARQPUE.83 | Partida |  | Batiente doble: 2.00m x 2.10m, Roble, incl. herrajes | 2 |  | 0
ARQPUE.84 | Partida |  | Batiente doble: 2.00m x 2.40m, Roble, incl. herrajes | 1 |  | 0
ARQPUE.85 | Partida |  | Batiente doble: M 1.7m x 2.10m, Roble, incl. herrajes | 1 |  | 0
ARQPUE.86 | Partida |  | Batiente doble1: 1.20m x 2.40m, Roble, incl. herrajes | 2 |  | 0
ARQPUE.87 | Partida |  | Batiente doble1: 2.00m x 2.40m, Roble, incl. herrajes | 2 |  | 0
ARQPUE.88 | Partida |  | Puerta Batiente: 0.80m x 2.40m, Roble, incl. herrajes | 1 |  | 0
ARQPUE.89 | Partida |  | Puerta Batiente: 0.90m x 2.40m, Roble, incl. herrajes | 28 |  | 0
ARQPUE.90 | Partida |  | Puerta Batiente: 1.00m x 2.40m, Roble, incl. herrajes | 15 |  | 0
ARQPUE.91 | Partida |  | Puerta Batiente: 1.10m x 2.60m, Roble, incl. herrajes | 3 |  | 0
ARQPUE.92 | Partida |  | Puerta Batiente: M 0.70m x 2.10m, Roble, incl. herrajes | 2 |  | 0
ARQPUE.93 | Partida |  | Puerta Batiente: M 1.00m x 2.10m, Roble, incl. herrajes | 86 |  | 0
ARQPUE.94 | Partida |  | Puerta Batiente: M 1.00m x 2.40m, Roble, incl. herrajes | 1 |  | 0
ARQPUE.95 | Partida |  | Puerta Batiente: M 1.00m x 2.40m cavas, Roble, incl. herrajes | 2 |  | 0
ARQPUE.96 | Partida |  | Puerta Batiente: M 1.00m x 2.50m cavas, Roble, incl. herrajes | 6 |  | 0
ARQPUE.98 | Partida |  | Puerta Corrediza: 1.20m x 2.50m cavas, incl. tiradores | 10 |  | 0
ARQPUE.99 | Partida |  | Puerta Muro Cortina 1x3.5m, E-60, cristal 3/8'' laminado, incl. tiradores | 24 |  | 0
ARQPUE.101 | Partida |  | Puerta MDF Pintada Capri: Puerta Capri.70 x 2 metros | 3 |  | 0
ARQPUE.102 | Partida |  | Puerta Plegable 1y2 lados: 1.80 x 2.80 | 1 |  | 0
|  |  | Total E1ARQ1.6 | 1 | 0 | 0
E1ARQ1.7 | Capítulo | UD | VENTANAS | 1 | 0 | 0
ARQPUE.51 | Partida | ud | Ventanas corredizas 1.20x1.60m, E-60, cristal 3/8'' laminado, incl. tiradores | 4 |  | 0
ARQPUE.52 | Partida | ud | Ventanas corredizas 2x1.60m, E-60, cristal 3/8'' laminado, incl. tiradores | 2 |  | 0
ARQPUE.70 | Partida | ud | Perciana + fija 0.80x0.40m, E-60, cristal 3/8'' laminado, incl. tiradores | 2 |  | 0
ARQPUE.71 | Partida | ud | Perciana + fija 1x0.40m, E-60, cristal 3/8'' laminado, incl. tiradores | 4 |  | 0
ARQPUE.72 | Partida | ud | Perciana + fija 2x0.40m, E-60, cristal 3/8'' laminado, incl. tiradores | 9 |  | 0
ARQVENT.01 | Partida | ud | Ventana Batiente + Fijo: 1.00m x 1.60m | 2 |  | 0
ARQVENT.02 | Partida | ud | Ventana Batientes laterales + Fijo: 5m x 1.60m | 2 |  | 0
ARQVENT.03 | Partida | ud | Ventanas corredizas 1.8x1.60m, E-60, cristal 3/8'' laminado, incl. tiradores | 3 |  | 0
ARQVENT.04 | Partida | ud | Ventana Corrediza + Fijo inferior 2: 2.5 m x 1.6 m, E-60, cristal 3/8'' laminado, incl. tiradores | 9 |  | 0
ARQVENT.05 | Partida | ud | Ventana Corrediza + Fijo inferior 2: 3.5 m x 1.8 m, E-60, cristal 3/8'' laminado, incl. tiradores | 2 |  | 0
ARQVENT.06 | Partida | ud | Ventana Fija: 2m x 1.1m, E-60, cristal 3/8'' laminado, incl. tiradores | 1 |  | 0
ARQVENT.07 | Partida | ud | Ventana Fija: 3.8m x 1.1m, E-60, cristal 3/8'' laminado, incl. tiradores | 2 |  | 0
ARQVENT.08 | Partida | ud | VentanaFija: 5.7m x 1.1m, E-60, cristal 3/8'' laminado, incl. tiradores | 2 |  | 0
|  |  | Total E1ARQ1.7 | 1 | 0 | 0
|  |  | Total E1ARQ1 | 1 | 0 | 0
E1ARQ2 | Capítulo | UD | NIVEL 1 | 1 | 0 | 0
E1ARQ2.1 | Capítulo | UD | CERRAMIENTOS Y DIVISIONES | 1 | 0 | 0
ARQMUR.1 | Partida | m2 | Cortain Wall h=5.42, perfiles 8'', cristal laminado 3/8'' | 404 |  | 0
MURDRYWALL12 | Partida | M2 | Muro Drywall 1/2'' Dos Caras, Perfiles de 3 5/8" C-22 @ 16", anclados pin con arandelas de 1 1/4", fulminantes verdes C22 | 343 |  | 0
|  |  | Total E1ARQ2.1 | 1 | 0 | 0
E1ARQ2.2 | Capítulo | UD | FALSOS TECHOS | 1 | 0 | 0
C0803.0010.S | Partida | M2 | falso techo plancha de yeso 1/2'', hidrofuga, hasta 3mts, 1 5/8'', C25. | 1687 |  | 0
FPC0801.0060 | Partida | M | tabica para falso techo tablaroca hasta 40cm. | 685.71 |  | 0
|  |  | Total E1ARQ2.2 | 1 | 0 | 0
E1ARQ2.3 | Capítulo | UD | TERMINACIÓN DE SUPERFICIES | 1 | 0 | 0
FPC0901.0010 | Partida | m2 | fraguache en superficies concreto | 2636.31 |  | 0
FPC0901.0030 | Partida | m2 | pañete liso paredes interiores | 6162.31 |  | 0
FPC0902.0030 | Partida | ml | perfilación de cantos o aristas | 3634.45 |  | 0
FPC0902.0060 | Partida | ml | terminación de mochetas 8'' | 1294.36 |  | 0
FPC0902.0090 | Partida | ml | formación de goteros de ranuras | 418.9 |  | 0
FPC1901.0010 | Partida | m2 | pintura de base blanca paramento interior | 6162.31 |  | 0
FPC1901.0040 | Partida | m2 | pintura acrílica satinada paramento interior | 6162.31 |  | 0
|  |  | Total E1ARQ2.3 | 1 | 0 | 0
E1ARQ2.4 | Capítulo | UD | PISOS Y REVESTIMIENTOS | 1 | 0 | 0
ARQPISPORC | Partida | m2 | Piso Porcelanato 1.2x1.2m | 271 |  | 0
ARQZOCPORC | Partida | m | Zocalo Porcelanato 8x120cm | 32.52 |  | 0
|  |  | Total E1ARQ2.4 | 1 | 0 | 0
E1ARQ2.5 | Capítulo | UD | MISCELÁNEOS | 1 | 0 | 0
IMPCEM | Partida | m2 | Impermeabilizante Cementicio | 1687 |  | 0
FPC1401.0030 | Partida | M3 | torta de nivelación de piso 7cm | 118.09 |  | 0
FPC1504.0190 | Partida | m2 | limpieza final | 1687 |  | 0
PULPISO | Partida | m2 | Pulido de Piso | 1687 |  | 0
|  |  | Total E1ARQ2.5 | 1 | 0 | 0
E1ARQ2.6 | Capítulo | UD | PUERTAS | 1 | 0 | 0
ARQPUE.63 | Partida |  | Puertas batientes 0.80x2.10m, Roble, incl. herrajes | 2 |  | 0
ARQPUE.86 | Partida |  | Batiente doble1: 1.20m x 2.40m, Roble, incl. herrajes | 2 |  | 0
ARQPUE.87 | Partida |  | Batiente doble1: 2.00m x 2.40m, Roble, incl. herrajes | 2 |  | 0
ARQPUE.89 | Partida |  | Puerta Batiente: 0.90m x 2.40m, Roble, incl. herrajes | 15 |  | 0
ARQPUE.99 | Partida |  | Puerta Muro Cortina 1x3.5m, E-60, cristal 3/8'' laminado, incl. tiradores | 10 |  | 0
|  |  | Total E1ARQ2.6 | 1 | 0 | 0
E1ARQ2.7 | Capítulo | UD | VENTANAS | 1 | 0 | 0
ARQPUE.51 | Partida | ud | Ventanas corredizas 1.20x1.60m, E-60, cristal 3/8'' laminado, incl. tiradores | 4 |  | 0
ARQPUE.52 | Partida | ud | Ventanas corredizas 2x1.60m, E-60, cristal 3/8'' laminado, incl. tiradores | 2 |  | 0
ARQPUE.70 | Partida | ud | Perciana + fija 0.80x0.40m, E-60, cristal 3/8'' laminado, incl. tiradores | 2 |  | 0
ARQPUE.71 | Partida | ud | Perciana + fija 1x0.40m, E-60, cristal 3/8'' laminado, incl. tiradores | 4 |  | 0
ARQPUE.72 | Partida | ud | Perciana + fija 2x0.40m, E-60, cristal 3/8'' laminado, incl. tiradores | 2 |  | 0
ARQVENT.02 | Partida | ud | Ventana Batientes laterales + Fijo: 5m x 1.60m | 2 |  | 0
ARQVENT.04 | Partida | ud | Ventana Corrediza + Fijo inferior 2: 2.5 m x 1.6 m, E-60, cristal 3/8'' laminado, incl. tiradores | 6 |  | 0
ARQVENT.09 | Partida | ud | Ventana Corrediza - V: 2m x 1.85m | 1 |  | 0
ARQVENT.10 | Partida | ud | Ventana Corrediza - V1: 2.20m x 1.60m | 2 |  | 0
ARQVENT.11 | Partida | ud | Ventana Paralela + fijo: 1.00m x 1.60m | 4 |  | 0
|  |  | Total E1ARQ2.7 | 1 | 0 | 0
|  |  | Total E1ARQ2 | 1 | 0 | 0
|  |  | Total E1ARQ | 1 | 0 | 0
E1APGRIF | Capítulo | UD | APARATOS Y GRIFERIA | 1 | 0 | 0
ARQAPA.11 | Partida | Und | Inodoro Discapacitados | 13 |  | 0
ARQAPA.12 | Partida | Und | Lavamanos premium | 5 |  | 0
ARQAPA.13 | Partida | Und | Griferia para Lavamanos | 84 |  | 0
ARQAPA.14 | Partida | Und | Orinal | 79 |  | 0
ARQAPA.15 | Partida | Und | Rejilla Sifon | 88 |  | 0
ARQAPA.16 | Partida | Und | Sanitaria Redondo Blanco Fluxometro | 132 |  | 0
ARQAPA.19 | Partida | Und | Sanitario Ejecutivo Cierre Suave, fluxometro | 12 |  | 0
|  |  | Total E1APGRIF | 1 | 0 | 0
|  |  | Total HOTEL6.E1 | 1 | 0 | 0
HOTEL6.E2 | Capítulo | UD | EDIFICIO DE HABITACIONES | 1 | 0 | 0
E2MOV | Capítulo | UD | MOVIMIENTO DE TIERRA | 1 | 0 | 0
E2MOVHAB | Capítulo | UD | HABITACIONES | 1 | 0 | 0
EXCAVCONRETRO | Partida | M3N | Excavación de roca a cielo abierto | 7711.72 |  | 0
EXCAVMATNCRETRO | Partida | M3N | Excavación de material no clasificado a cielo abierto | 3279.59 |  | 0
FPC0401.0010 | Partida | m2 | Tratamiento insecticida en fundaciones | 17177.14 |  | 0
RELLREP | Partida | m3c | Relleno de material granular clasificado (incluye suministro, acarreo, regado, nivelado y compactado)-mina a 20km | 4791.23 |  | 0
H.1.1.2.5 | Partida | M3S | Carga y Bote de Material - distancia=15km | 14648.43 |  | 0
H.1.1.2.6 | Partida | m2 | Perfilacion de Paredes y Fondos | 10854.89 |  | 0
|  |  | Total E2MOVHAB | 1 | 0 | 0
|  |  | Total E2MOV | 1 | 0 | 0
E2PRELIM | Capítulo | UD | PRELIMINARES | 1 | 0 | 0
FPC0202.0010 | Partida | ml | Replanteo y charrancha (incluye Brigada Topografica) | 885.3 |  | 0
|  |  | Total E2PRELIM | 1 | 0 | 0
E2EST | Capítulo | UD | HORMIGON ARMADO | 1 | 0 | 0
E2ESTHAB | Capítulo |  | HABITACIONES | 1 | 0 | 0
E2ESTHABSWO | Capítulo | UD | SWIN-UP | 1 | 0 | 0
ESTHORNIV | Partida | M3 | Hormigón de nivelación, f’c=140 kg/cm2 | 542.26 |  | 0
MURHORBNPH20 | Partida | M3 | MURO DE H.A. DE 20CM F'C=280KG/CM2 QQ/M3=3.5 | 502.55 |  | 0
LOSAPISWIMOUT | Partida | M3 | LOSA DE PISO DE H.A. DE 20CM F'C=250/CM2 c/Malla Electro-soldada | 542.26 |  | 0
|  |  | Total E2ESTHABSWO | 1 | 0 | 0
E2ESTHAB1 | Capítulo | UD | FUNDACIONES | 1 | 0 | 0
ESTHORNIV | Partida | M3 | Hormigón de nivelación, f’c=140 kg/cm2 | 308.75 |  | 0
ESTZAPZ1 | Partida | M3 | "Zapata #1 de Columna f'c=280kg/cm2 (2.20m x 2.20m x 0.50m), Ø1/2""""@0.10m A.D., qq/m3=1.51" | 321.86 |  | 0
ESTZAPZ2 | Partida | M3 | "Zapata #2 de Columna f'c=280kg/cm2 (2.80m x 2.80m x 0.50m), Ø1/2""""@0.10m A.D., qq/m3=1.51" | 1266.16 |  | 0
ESTZAPZ3 | Partida | M3 | "Zapata #3 de Columna f'c=280kg/cm2 (6.00m x 3.50m x 0.65m), Ø1/2""""@0.10m A.D. / A.C., qq/m3=1.51" | 1296.75 |  | 0
ESTVIGRIO | Partida | M3 | "Viga Riostra H.A. F'c=280Kg/cm², 30x50cm, 6Ø3/4'' + 2Ø3/4'' de Torsion y Est. Ø1/2''@0.15m + Acero Adicional Inf. qq/m3=5.25" | 503.88 |  | 0
ESTLOSPIS | Partida | M3 | "Losa de piso (sobre relleno), e=10cm, malla electrosoldada D2.3xD2.3 (100x100) F'C=210Kg/CM2 | 676.21 |  | 0
|  |  | Total E2ESTHAB1 | 1 | 0 | 0
E2ESTHAB2 | Capítulo | UD | NIVEL 1 | 1 | 0 | 0
ESTCOL1 | Partida | M3 | Columna H.A. F'c=280 kg/cm². 40x40, (AsV.12Ø1'' y 3Est. Ø3/8''@0.10); qq/m3=11.60 | 182.4 |  | 0
ESTCOL2 | Partida | M3 | "Columna H.A. F'c=280 kg/cm². 40x60, (AsV.16Ø1'' y 4Est. Ø3/8''@0.10); qq/m3=14.80" | 456 |  | 0
ESTCOL3 | Partida | M3 | "Columna H.A. F'c=280 kg/cm². 40x80, (AsV.4Ø1''+18Ø3/4'' y 4Est. Ø3/8''@0.10); qq/m3=11.66" | 182.4 |  | 0
ESTVIG1 | Partida | M3 | "Viga H.A. F'c=280 kg/cm². 30x55cm, (8Ø3/4'' + 2Ø1/2'' y Est. Ø3/8''@10); qq/m3=4.03" | 240.54 |  | 0
ESTVIG2 | Partida | M3 | Viga H.A. F'c=280 kg/cm²; 30x65cm, (6Ø3/4'' + 2Ø1/2'' y Est. Ø3/8''@10 + Acero Adic. En Nudo); qq/m3=4.11 | 501.98 |  | 0
ESTLOS | Partida | M2 | "Losa Alig HA F'c=280Kg/cm² e25cm,5cm top ,bovedillas 0.5x0.5x0.2, nervios0.15m+3Ø1/2'', Malla Elec.D2.3x2.3x1x1, AsAdic1/2@20c | 6762.1 |  | 0
ESTMURBLO | Partida | M2 | "Muro bloque horm. 8'', A.H. 3/8''@ 60cm, A.V. 3/8''@60cm C/LL. S.N.P." | 8026.74 |  | 0
ESTVIGAMA | Partida | M3 | "Viga amarre H.A. F'c=210 Kg/cm². 20x20cm, qq/m3=6.00" | 212.8 |  | 0
ESTDINT | Partida | M3 | "Dintel H.A. F'c=210 Kg/cm². 20x20cm, qq/m3=4.00" | 25.08 |  | 0
ESTCOLAMA | Partida | M3 | "Col. amarre H.A. F'c=210 Kg/cm² enc. mad. 20x20cm, qq/m3=6.00" | 39.9 |  | 0
|  |  | Total E2ESTHAB2 | 1 | 0 | 0
E2ESTHAB3 | Capítulo | UD | NIVEL 2 | 1 | 0 | 0
ESTCOL1 | Partida | M3 | Columna H.A. F'c=280 kg/cm². 40x40, (AsV.12Ø1'' y 3Est. Ø3/8''@0.10); qq/m3=11.60 | 127.68 |  | 0
ESTCOL2 | Partida | M3 | "Columna H.A. F'c=280 kg/cm². 40x60, (AsV.16Ø1'' y 4Est. Ø3/8''@0.10); qq/m3=14.80" | 319.2 |  | 0
ESTCOL3 | Partida | M3 | "Columna H.A. F'c=280 kg/cm². 40x80, (AsV.4Ø1''+18Ø3/4'' y 4Est. Ø3/8''@0.10); qq/m3=11.66" | 127.68 |  | 0
ESTVIG1 | Partida | M3 | "Viga H.A. F'c=280 kg/cm². 30x55cm, (8Ø3/4'' + 2Ø1/2'' y Est. Ø3/8''@10); qq/m3=4.03" | 240.54 |  | 0
ESTVIG2 | Partida | M3 | Viga H.A. F'c=280 kg/cm²; 30x65cm, (6Ø3/4'' + 2Ø1/2'' y Est. Ø3/8''@10 + Acero Adic. En Nudo); qq/m3=4.11 | 501.98 |  | 0
ESTLOS | Partida | M2 | "Losa Alig HA F'c=280Kg/cm² e25cm,5cm top ,bovedillas 0.5x0.5x0.2, nervios0.15m+3Ø1/2'', Malla Elec.D2.3x2.3x1x1, AsAdic1/2@20c | 6762.1 |  | 0
ESTMURBLO | Partida | M2 | "Muro bloque horm. 8'', A.H. 3/8''@ 60cm, A.V. 3/8''@60cm C/LL. S.N.P." | 8026.74 |  | 0
ESTVIGAMA | Partida | M3 | "Viga amarre H.A. F'c=210 Kg/cm². 20x20cm, qq/m3=6.00" | 212.8 |  | 0
ESTCOLAMA | Partida | M3 | "Col. amarre H.A. F'c=210 Kg/cm² enc. mad. 20x20cm, qq/m3=6.00" | 39.9 |  | 0
ESTDINT | Partida | M3 | "Dintel H.A. F'c=210 Kg/cm². 20x20cm, qq/m3=4.00" | 25.08 |  | 0
|  |  | Total E2ESTHAB3 | 1 | 0 | 0
E2ESTHAB4 | Capítulo | UD | NIVEL 3 | 1 | 0 | 0
ESTCOL1 | Partida | M3 | Columna H.A. F'c=280 kg/cm². 40x40, (AsV.12Ø1'' y 3Est. Ø3/8''@0.10); qq/m3=11.60 | 127.68 |  | 0
ESTCOL2 | Partida | M3 | "Columna H.A. F'c=280 kg/cm². 40x60, (AsV.16Ø1'' y 4Est. Ø3/8''@0.10); qq/m3=14.80" | 319.2 |  | 0
ESTCOL3 | Partida | M3 | "Columna H.A. F'c=280 kg/cm². 40x80, (AsV.4Ø1''+18Ø3/4'' y 4Est. Ø3/8''@0.10); qq/m3=11.66" | 127.68 |  | 0
ESTVIG1 | Partida | M3 | "Viga H.A. F'c=280 kg/cm². 30x55cm, (8Ø3/4'' + 2Ø1/2'' y Est. Ø3/8''@10); qq/m3=4.03" | 240.54 |  | 0
ESTVIG2 | Partida | M3 | Viga H.A. F'c=280 kg/cm²; 30x65cm, (6Ø3/4'' + 2Ø1/2'' y Est. Ø3/8''@10 + Acero Adic. En Nudo); qq/m3=4.11 | 501.98 |  | 0
ESTLOS | Partida | M2 | "Losa Alig HA F'c=280Kg/cm² e25cm,5cm top ,bovedillas 0.5x0.5x0.2, nervios0.15m+3Ø1/2'', Malla Elec.D2.3x2.3x1x1, AsAdic1/2@20c | 6762.1 |  | 0
ESTMURBLO | Partida | M2 | "Muro bloque horm. 8'', A.H. 3/8''@ 60cm, A.V. 3/8''@60cm C/LL. S.N.P." | 8026.74 |  | 0
ESTVIGAMA | Partida | M3 | "Viga amarre H.A. F'c=210 Kg/cm². 20x20cm, qq/m3=6.00" | 212.8 |  | 0
ESTDINT | Partida | M3 | "Dintel H.A. F'c=210 Kg/cm². 20x20cm, qq/m3=4.00" | 25.08 |  | 0
ESTCOLAMA | Partida | M3 | "Col. amarre H.A. F'c=210 Kg/cm² enc. mad. 20x20cm, qq/m3=6.00" | 39.9 |  | 0
|  |  | Total E2ESTHAB4 | 1 | 0 | 0
E2ESTHAB5 | Capítulo | UD | NIVEL 4 | 1 | 0 | 0
ESTCOL1 | Partida | M3 | Columna H.A. F'c=280 kg/cm². 40x40, (AsV.12Ø1'' y 3Est. Ø3/8''@0.10); qq/m3=11.60 | 127.68 |  | 0
ESTCOL2 | Partida | M3 | "Columna H.A. F'c=280 kg/cm². 40x60, (AsV.16Ø1'' y 4Est. Ø3/8''@0.10); qq/m3=14.80" | 319.2 |  | 0
ESTCOL3 | Partida | M3 | "Columna H.A. F'c=280 kg/cm². 40x80, (AsV.4Ø1''+18Ø3/4'' y 4Est. Ø3/8''@0.10); qq/m3=11.66" | 127.68 |  | 0
ESTVIG1 | Partida | M3 | "Viga H.A. F'c=280 kg/cm². 30x55cm, (8Ø3/4'' + 2Ø1/2'' y Est. Ø3/8''@10); qq/m3=4.03" | 240.54 |  | 0
ESTVIG2 | Partida | M3 | Viga H.A. F'c=280 kg/cm²; 30x65cm, (6Ø3/4'' + 2Ø1/2'' y Est. Ø3/8''@10 + Acero Adic. En Nudo); qq/m3=4.11 | 501.98 |  | 0
ESTLOS | Partida | M2 | "Losa Alig HA F'c=280Kg/cm² e25cm,5cm top ,bovedillas 0.5x0.5x0.2, nervios0.15m+3Ø1/2'', Malla Elec.D2.3x2.3x1x1, AsAdic1/2@20c | 6762.1 |  | 0
ESTMURBLO | Partida | M2 | "Muro bloque horm. 8'', A.H. 3/8''@ 60cm, A.V. 3/8''@60cm C/LL. S.N.P." | 8026.74 |  | 0
ESTVIGAMA | Partida | M3 | "Viga amarre H.A. F'c=210 Kg/cm². 20x20cm, qq/m3=6.00" | 212.8 |  | 0
ESTDINT | Partida | M3 | "Dintel H.A. F'c=210 Kg/cm². 20x20cm, qq/m3=4.00" | 25.08 |  | 0
ESTCOLAMA | Partida | M3 | "Col. amarre H.A. F'c=210 Kg/cm² enc. mad. 20x20cm, qq/m3=6.00" | 39.9 |  | 0
|  |  | Total E2ESTHAB5 | 1 | 0 | 0
E2ESTHAB6 | Capítulo | UD | CUBIERTA | 1 | 0 | 0
ESTBLOANT | Partida | M2 | BLOQUES DE HORMIGON 8´´ (ANTEPECHO); 20x20x40, AsV-ø3/8"G60@20, AsH-ø3/8"G60@60 | 510.72 |  | 0
|  |  | Total E2ESTHAB6 | 1 | 0 | 0
|  |  | Total E2ESTHAB | 1 | 0 | 0
E2ESTARCO | Capítulo |  | AREAS COMUNES | 1 | 0 | 0
E2ESTARCO1 | Capítulo |  | FUNDACIONES | 1 | 0 | 0
ESTHORNIV | Partida | M3 | Hormigón de nivelación, f’c=140 kg/cm2 | 16.4 |  | 0
ESTZAPZ1 | Partida | M3 | "Zapata #1 de Columna f'c=280kg/cm2 (2.20m x 2.20m x 0.50m), Ø1/2""""@0.10m A.D., qq/m3=1.51" | 38.72 |  | 0
ZAPMUROASC | Partida | M3 | ZAPATA DE MURO DE ASCENSOR F'C=250KG/CM2 QQ/M3=1.49 | 143.6 |  | 0
ZAPMURH | Partida | M3 | ZAPATAS DE MURO BLOQUE H S1/S2: 0.60 m x 0.25 m, 3ø3/8"+ø3/8"@0.15 | 26.6 |  | 0
|  |  | Total E2ESTARCO1 | 1 | 0 | 0
E2ESTARCO2 | Capítulo |  | NIVEL 1 | 1 | 0 | 0
ESTCOL1 | Partida | M3 | Columna H.A. F'c=280 kg/cm². 40x40, (AsV.12Ø1'' y 3Est. Ø3/8''@0.10); qq/m3=11.60 | 12.8 |  | 0
ESTVIG1 | Partida | M3 | "Viga H.A. F'c=280 kg/cm². 30x55cm, (8Ø3/4'' + 2Ø1/2'' y Est. Ø3/8''@10); qq/m3=4.03" | 12.4 |  | 0
ESTMURASCENSOR | Partida | M3 | Muro de Ascensor de H.A. F'c=280 kg/cm², qq/m3=3.50 | 35.4 |  | 0
ESTMURBLO | Partida | M2 | "Muro bloque horm. 8'', A.H. 3/8''@ 60cm, A.V. 3/8''@60cm C/LL. S.N.P." | 886 |  | 0
ESTVIGAMA | Partida | M3 | "Viga amarre H.A. F'c=210 Kg/cm². 20x20cm, qq/m3=6.00" | 14.16 |  | 0
ESTCOLAMA | Partida | M3 | "Col. amarre H.A. F'c=210 Kg/cm² enc. mad. 20x20cm, qq/m3=6.00" | 19.2 |  | 0
ESTDINT | Partida | M3 | "Dintel H.A. F'c=210 Kg/cm². 20x20cm, qq/m3=4.00" | 0.64 |  | 0
ESTLOSAMACIZ | Partida | M3 | Losa de H.A. de 15CM F'c=280 kg/cm², qq/m3=1.86 | 21 |  | 0
ESTLOSARAMPAESC | Partida | M3 | "Losa rampa escalera Ha. F'c=280 kg/cm². esp. 15cm, qq/m3=1.86" | 76.8 |  | 0
ESTLOS | Partida | M2 | "Losa Alig HA F'c=280Kg/cm² e25cm,5cm top ,bovedillas 0.5x0.5x0.2, nervios0.15m+3Ø1/2'', Malla Elec.D2.3x2.3x1x1, AsAdic1/2@20c | 1351.91 |  | 0
FPC0503.0050 | Partida | ml | Peldañeado Ha. F'c=280kg/cm² enc. mad., qq/m3=2.50 | 528 |  | 0
|  |  | Total E2ESTARCO2 | 1 | 0 | 0
E2ESTARCO3 | Capítulo |  | NIVEL 2 | 1 | 0 | 0
ESTCOL1 | Partida | M3 | Columna H.A. F'c=280 kg/cm². 40x40, (AsV.12Ø1'' y 3Est. Ø3/8''@0.10); qq/m3=11.60 | 8.96 |  | 0
ESTVIG1 | Partida | M3 | "Viga H.A. F'c=280 kg/cm². 30x55cm, (8Ø3/4'' + 2Ø1/2'' y Est. Ø3/8''@10); qq/m3=4.03" | 12.4 |  | 0
ESTMURASCENSOR | Partida | M3 | Muro de Ascensor de H.A. F'c=280 kg/cm², qq/m3=3.50 | 18.48 |  | 0
ESTMURBLO | Partida | M2 | "Muro bloque horm. 8'', A.H. 3/8''@ 60cm, A.V. 3/8''@60cm C/LL. S.N.P." | 620.2 |  | 0
ESTVIGAMA | Partida | M3 | "Viga amarre H.A. F'c=210 Kg/cm². 20x20cm, qq/m3=6.00" | 14.16 |  | 0
ESTDINT | Partida | M3 | "Dintel H.A. F'c=210 Kg/cm². 20x20cm, qq/m3=4.00" | 0.64 |  | 0
ESTCOLAMA | Partida | M3 | "Col. amarre H.A. F'c=210 Kg/cm² enc. mad. 20x20cm, qq/m3=6.00" | 13.44 |  | 0
ESTLOSAMACIZ | Partida | M3 | Losa de H.A. de 15CM F'c=280 kg/cm², qq/m3=1.86 | 22.52 |  | 0
ESTLOSARAMPAESC | Partida | M3 | "Losa rampa escalera Ha. F'c=280 kg/cm². esp. 15cm, qq/m3=1.86" | 11.52 |  | 0
ESTLOS | Partida | M2 | "Losa Alig HA F'c=280Kg/cm² e25cm,5cm top ,bovedillas 0.5x0.5x0.2, nervios0.15m+3Ø1/2'', Malla Elec.D2.3x2.3x1x1, AsAdic1/2@20c | 1351.91 |  | 0
FPC0503.0050 | Partida | ml | Peldañeado Ha. F'c=280kg/cm² enc. mad., qq/m3=2.50 | 528 |  | 0
|  |  | Total E2ESTARCO3 | 1 | 0 | 0
E2ESTARCO4 | Capítulo |  | NIVEL 3 | 1 | 0 | 0
ESTCOL1 | Partida | M3 | Columna H.A. F'c=280 kg/cm². 40x40, (AsV.12Ø1'' y 3Est. Ø3/8''@0.10); qq/m3=11.60 | 8.96 |  | 0
ESTVIG1 | Partida | M3 | "Viga H.A. F'c=280 kg/cm². 30x55cm, (8Ø3/4'' + 2Ø1/2'' y Est. Ø3/8''@10); qq/m3=4.03" | 12.4 |  | 0
ESTMURASCENSOR | Partida | M3 | Muro de Ascensor de H.A. F'c=280 kg/cm², qq/m3=3.50 | 18.48 |  | 0
ESTMURBLO | Partida | M2 | "Muro bloque horm. 8'', A.H. 3/8''@ 60cm, A.V. 3/8''@60cm C/LL. S.N.P." | 620.2 |  | 0
ESTVIGAMA | Partida | M3 | "Viga amarre H.A. F'c=210 Kg/cm². 20x20cm, qq/m3=6.00" | 14.16 |  | 0
ESTDINT | Partida | M3 | "Dintel H.A. F'c=210 Kg/cm². 20x20cm, qq/m3=4.00" | 0.64 |  | 0
ESTCOLAMA | Partida | M3 | "Col. amarre H.A. F'c=210 Kg/cm² enc. mad. 20x20cm, qq/m3=6.00" | 13.44 |  | 0
ESTLOSAMACIZ | Partida | M3 | Losa de H.A. de 15CM F'c=280 kg/cm², qq/m3=1.86 | 22.52 |  | 0
ESTLOSARAMPAESC | Partida | M3 | "Losa rampa escalera Ha. F'c=280 kg/cm². esp. 15cm, qq/m3=1.86" | 11.52 |  | 0
ESTLOS | Partida | M2 | "Losa Alig HA F'c=280Kg/cm² e25cm,5cm top ,bovedillas 0.5x0.5x0.2, nervios0.15m+3Ø1/2'', Malla Elec.D2.3x2.3x1x1, AsAdic1/2@20c | 1351.91 |  | 0
FPC0503.0050 | Partida | ml | Peldañeado Ha. F'c=280kg/cm² enc. mad., qq/m3=2.50 | 528 |  | 0
|  |  | Total E2ESTARCO4 | 1 | 0 | 0
E2ESTARCO5 | Capítulo |  | NIVEL 4 | 1 | 0 | 0
ESTCOL1 | Partida | M3 | Columna H.A. F'c=280 kg/cm². 40x40, (AsV.12Ø1'' y 3Est. Ø3/8''@0.10); qq/m3=11.60 | 8.96 |  | 0
ESTVIG1 | Partida | M3 | "Viga H.A. F'c=280 kg/cm². 30x55cm, (8Ø3/4'' + 2Ø1/2'' y Est. Ø3/8''@10); qq/m3=4.03" | 12.4 |  | 0
ESTMURASCENSOR | Partida | M3 | Muro de Ascensor de H.A. F'c=280 kg/cm², qq/m3=3.50 | 18.48 |  | 0
ESTMURBLO | Partida | M2 | "Muro bloque horm. 8'', A.H. 3/8''@ 60cm, A.V. 3/8''@60cm C/LL. S.N.P." | 620.2 |  | 0
ESTVIGAMA | Partida | M3 | "Viga amarre H.A. F'c=210 Kg/cm². 20x20cm, qq/m3=6.00" | 14.16 |  | 0
ESTDINT | Partida | M3 | "Dintel H.A. F'c=210 Kg/cm². 20x20cm, qq/m3=4.00" | 0.64 |  | 0
ESTCOLAMA | Partida | M3 | "Col. amarre H.A. F'c=210 Kg/cm² enc. mad. 20x20cm, qq/m3=6.00" | 13.44 |  | 0
ESTLOSAMACIZ | Partida | M3 | Losa de H.A. de 15CM F'c=280 kg/cm², qq/m3=1.86 | 22.52 |  | 0
ESTLOSARAMPAESC | Partida | M3 | "Losa rampa escalera Ha. F'c=280 kg/cm². esp. 15cm, qq/m3=1.86" | 11.52 |  | 0
ESTLOS | Partida | M2 | "Losa Alig HA F'c=280Kg/cm² e25cm,5cm top ,bovedillas 0.5x0.5x0.2, nervios0.15m+3Ø1/2'', Malla Elec.D2.3x2.3x1x1, AsAdic1/2@20c | 1351.91 |  | 0
FPC0503.0050 | Partida | ml | Peldañeado Ha. F'c=280kg/cm² enc. mad., qq/m3=2.50 | 528 |  | 0
|  |  | Total E2ESTARCO5 | 1 | 0 | 0
E2ESTARCO6 | Capítulo |  | CUBIERTA | 1 | 0 | 0
ESTBLOANT | Partida | M2 | BLOQUES DE HORMIGON 8´´ (ANTEPECHO); 20x20x40, AsV-ø3/8"G60@20, AsH-ø3/8"G60@60 | 656 |  | 0
|  |  | Total E2ESTARCO6 | 1 | 0 | 0
|  |  | Total E2ESTARCO | 1 | 0 | 0
|  |  | Total E2EST | 1 | 0 | 0
E2ARQ | Capítulo | UD | TERMINACIONES ARQUITECTONICAS | 1 | 0 | 0
E2ARQ1 | Capítulo | UD | NIVEL 1 | 1 | 0 | 0
E2ARQ1.1 | Capítulo | UD | DIVISIONES | 1 | 0 | 0
ARQDIVMAD | Partida | M2 | Listones de Madera Circulares p/divison de ducha | 901.74 |  | 0
|  |  | Total E2ARQ1.1 | 1 | 0 | 0
E2ARQ1.2 | Capítulo | UD | FALSOS TECHOS | 1 | 0 | 0
C0803.0010.S | Partida | M2 | falso techo plancha de yeso 1/2'', hidrofuga, hasta 3mts, 1 5/8'', C25. | 5579.16 |  | 0
FPC0801.0060 | Partida | M | tabica para falso techo tablaroca hasta 40cm. | 4535.49 |  | 0
FPC0801.0090 | Partida | Und | registro para instalaciones en falso techo tablaroca 60x60cm. | 456 |  | 0
FPC0801.0105 | Partida | Und | registro para instalaciones en falso techo tablaroca 200x40cm | 228 |  | 0
|  |  | Total E2ARQ1.2 | 1 | 0 | 0
E2ARQ1.3 | Capítulo | UD | TERMINACIÓN DE SUPERFICIES | 1 | 0 | 0
FPC0901.0010 | Partida | m2 | fraguache en superficies concreto | 31665.78 |  | 0
FPC0901.0030 | Partida | m2 | pañete liso paredes interiores | 17658.98 |  | 0
FPC0901.0080 | Partida | m2 | pañete liso techos planos | 7698.42 |  | 0
FPC0902.0030 | Partida | ml | perfilación de cantos o aristas | 10415.04 |  | 0
FPC0902.0060 | Partida | ml | terminación de mochetas 8'' | 3709.18 |  | 0
FPC0902.0090 | Partida | ml | formación de goteros de ranuras | 1200.42 |  | 0
FPC1901.0010 | Partida | m2 | pintura de base blanca paramento interior | 28592.34 |  | 0
FPC1901.0040 | Partida | m2 | pintura acrílica satinada paramento interior | 28592.34 |  | 0
|  |  | Total E2ARQ1.3 | 1 | 0 | 0
E2ARQ1.4 | Capítulo | UD | PISOS Y REVESTIMIENTOS | 1 | 0 | 0
ARQREVMAD | Partida | m2 | Revestimiento enchapadao de madera natural de roble natural de roble | 1816.02 |  | 0
ARQPISO | Partida | m2 | Piso Porcelánico RodanoAcero 120x120cm | 3634.32 |  | 0
ARQPISAC | Partida | M2 | Piso Porcelánico Bottega Acero 120x120cm Areas Comunes | 1368 |  | 0
ARQZOCROD | Partida | ml | Zócalo porcelánico RodanoAcero 8x120cm. | 2465.82 |  | 0
ARQZOCAC | Partida | ml | Zócalo porcelánico Bottega Acero 8x120cm Areas Comunes | 929.1 |  | 0
ARQPISOTRIT | Partida | m2 | Piso Triturado | 369.36 |  | 0
ARQPISOMAD | Partida | m2 | Piso Porcelanato Madera | 1711.14 |  | 0
ARQREVHEX | Partida | m2 | Revestimiento Hexagonal Ducha | 747.84 |  | 0
|  |  | Total E2ARQ1.4 | 1 | 0 | 0
E2ARQ1.5 | Capítulo | UD | MISCELÁNEOS | 1 | 0 | 0
FPC1301.0080 | Partida | M2 | imperm. balcones y terrazas con mortero | 6844.56 |  | 0
FPC1401.0030 | Partida | M3 | torta de nivelación de piso 7cm | 1983.22 |  | 0
FPC1501.0010 | Partida | Und | colocación premarcos de madera hasta 4m² | 241 |  | 0
FPC1503.0055 | Partida | Und | abertura de rejilla de ventilación 400x400mm. | 113 |  | 0
FPC1503.0060 | Partida | Und | formación de cajeado boca incendio 75x75x25cm. | 9 |  | 0
FPC1503.0070 | Partida | Und | formación de cajeado extintor móvil 75x40x25cm. | 9 |  | 0
FPC1504.0190 | Partida | m2 | limpieza final | 8625 |  | 0
ARQAPA.1 | Partida | Und | Ducha - Grifería monocontrol cuadrada | 113 |  | 0
ARQAPA.2 | Partida | Und | Ducha - Regadera: Regadera | 12 |  | 0
ARQAPA.3 | Partida | Und | Grifería de muro - bicontrol | 229 |  | 0
ARQAPA.4 | Partida | Und | Lavamanos premium | 229 |  | 0
ARQAPA.5 | Partida | Und | Lavaescobas | 5 |  | 0
ARQAPA.6 | Partida | Und | Regadera ducha Polished Chrome | 90 |  | 0
ARQAPA.7 | Partida | Und | Rejilla de piso rectangulares para ducha | 376 |  | 0
ARQAPA.8 | Partida | Und | Sanitaria Redondo Blanco Fluxometro | 115 |  | 0
ARQAPA.9 | Partida | Und | Teleducha Lumicoat Chrome | 113 |  | 0
ARQAPA.10 | Partida | Und | Tub-Free Standing-3D: 30" x 60" | 113 |  | 0
FPC1504.0191 | Partida | M | Baranda 700MM PIPE | 375 |  | 0
FPC1504.0192 | Partida | M | Baranda 900MM PIPE | 25 |  | 0
|  |  | Total E2ARQ1.5 | 1 | 0 | 0
|  |  | Total E2ARQ1 | 1 | 0 | 0
E2ARQ2 | Capítulo | UD | NIVEL 2 | 1 | 0 | 0
E2ARQ2.1 | Capítulo | UD | DIVISIONES | 1 | 0 | 0
ARQDIVMAD | Partida | M2 | Listones de Madera Circulares p/divison de ducha | 901.74 |  | 0
|  |  | Total E2ARQ2.1 | 1 | 0 | 0
E2ARQ2.2 | Capítulo | UD | FALSOS TECHOS | 1 | 0 | 0
C0803.0010.S | Partida | M2 | falso techo plancha de yeso 1/2'', hidrofuga, hasta 3mts, 1 5/8'', C25. | 5579.16 |  | 0
FPC0801.0060 | Partida | M | tabica para falso techo tablaroca hasta 40cm. | 4535.49 |  | 0
FPC0801.0090 | Partida | Und | registro para instalaciones en falso techo tablaroca 60x60cm. | 456 |  | 0
FPC0801.0105 | Partida | Und | registro para instalaciones en falso techo tablaroca 200x40cm | 228 |  | 0
|  |  | Total E2ARQ2.2 | 1 | 0 | 0
E2ARQ2.3 | Capítulo | UD | TERMINACIÓN DE SUPERFICIES | 1 | 0 | 0
FPC0901.0010 | Partida | m2 | fraguache en superficies concreto | 31665.78 |  | 0
FPC0901.0030 | Partida | m2 | pañete liso paredes interiores | 17658.98 |  | 0
FPC0901.0080 | Partida | m2 | pañete liso techos planos | 7698.42 |  | 0
FPC0902.0030 | Partida | ml | perfilación de cantos o aristas | 10415.04 |  | 0
FPC0902.0060 | Partida | ml | terminación de mochetas 8'' | 3709.18 |  | 0
FPC0902.0090 | Partida | ml | formación de goteros de ranuras | 1200.42 |  | 0
FPC1901.0010 | Partida | m2 | pintura de base blanca paramento interior | 28592.34 |  | 0
FPC1901.0040 | Partida | m2 | pintura acrílica satinada paramento interior | 28592.34 |  | 0
|  |  | Total E2ARQ2.3 | 1 | 0 | 0
E2ARQ2.4 | Capítulo | UD | PISOS Y REVESTIMIENTOS | 1 | 0 | 0
ARQREVMAD | Partida | m2 | Revestimiento enchapadao de madera natural de roble | 1816.02 |  | 0
ARQPISO | Partida | m2 | Piso Porcelánico RodanoAcero 120x120cm | 3634.32 |  | 0
ARQPISAC | Partida | M2 | Piso Porcelánico Bottega Acero 120x120cm Areas Comunes | 1368 |  | 0
ARQZOCROD | Partida | ml | Zócalo porcelánico RodanoAcero 8x120cm. | 2465.82 |  | 0
ARQZOCAC | Partida | ml | Zócalo porcelánico Bottega Acero 8x120cm Areas Comunes | 929.1 |  | 0
ARQPISOTRIT | Partida | m2 | Piso Triturado | 369.36 |  | 0
ARQPISOMAD | Partida | m2 | Piso Porcelanato Madera | 1711.14 |  | 0
ARQREVHEX | Partida | m2 | Revestimiento Hexagonal Ducha | 747.84 |  | 0
|  |  | Total E2ARQ2.4 | 1 | 0 | 0
E2ARQ2.5 | Capítulo | UD | MISCELÁNEOS | 1 | 0 | 0
FPC1301.0080 | Partida | M2 | imperm. balcones y terrazas con mortero | 6844.56 |  | 0
FPC1401.0030 | Partida | M3 | torta de nivelación de piso 7cm | 1983.22 |  | 0
FPC1501.0010 | Partida | Und | colocación premarcos de madera hasta 4m² | 241 |  | 0
FPC1503.0055 | Partida | Und | abertura de rejilla de ventilación 400x400mm. | 113 |  | 0
FPC1503.0060 | Partida | Und | formación de cajeado boca incendio 75x75x25cm. | 9 |  | 0
FPC1503.0070 | Partida | Und | formación de cajeado extintor móvil 75x40x25cm. | 9 |  | 0
FPC1504.0190 | Partida | m2 | limpieza final | 8625 |  | 0
ARQAPA.1 | Partida | Und | Ducha - Grifería monocontrol cuadrada | 113 |  | 0
ARQAPA.2 | Partida | Und | Ducha - Regadera: Regadera | 12 |  | 0
ARQAPA.3 | Partida | Und | Grifería de muro - bicontrol | 229 |  | 0
ARQAPA.4 | Partida | Und | Lavamanos premium | 229 |  | 0
ARQAPA.5 | Partida | Und | Lavaescobas | 5 |  | 0
ARQAPA.6 | Partida | Und | Regadera ducha Polished Chrome | 90 |  | 0
ARQAPA.7 | Partida | Und | Rejilla de piso rectangulares para ducha | 376 |  | 0
ARQAPA.8 | Partida | Und | Sanitaria Redondo Blanco Fluxometro | 115 |  | 0
ARQAPA.9 | Partida | Und | Teleducha Lumicoat Chrome | 113 |  | 0
ARQAPA.10 | Partida | Und | Tub-Free Standing-3D: 30" x 60" | 113 |  | 0
FPC1504.0191 | Partida | M | Baranda 700MM PIPE | 375 |  | 0
FPC1504.0192 | Partida | M | Baranda 900MM PIPE | 25 |  | 0
FINTECH | Partida | M2 | Fino de Techo | 8114.01 |  | 0
ZABLTECH | Partida | M | Zabaletas | 6856.33 |  | 0
IMPERTECHO | Partida | M2 | Impermeabilizante de techo tela asfaltica 5mm - todo costo | 12227.81 |  | 0
|  |  | Total E2ARQ2.5 | 1 | 0 | 0
|  |  | Total E2ARQ2 | 1 | 0 | 0
E2ARQ3 | Capítulo | UD | NIVEL 3 | 1 | 0 | 0
E2ARQ3.1 | Capítulo | UD | DIVISIONES | 1 | 0 | 0
ARQDIVMAD | Partida | M2 | Listones de Madera Circulares p/divison de ducha | 901.74 |  | 0
|  |  | Total E2ARQ3.1 | 1 | 0 | 0
E2ARQ3.2 | Capítulo | UD | FALSOS TECHOS | 1 | 0 | 0
C0803.0010.S | Partida | M2 | falso techo plancha de yeso 1/2'', hidrofuga, hasta 3mts, 1 5/8'', C25. | 5579.16 |  | 0
FPC0801.0060 | Partida | M | tabica para falso techo tablaroca hasta 40cm. | 4535.49 |  | 0
FPC0801.0090 | Partida | Und | registro para instalaciones en falso techo tablaroca 60x60cm. | 456 |  | 0
FPC0801.0105 | Partida | Und | registro para instalaciones en falso techo tablaroca 200x40cm | 228 |  | 0
|  |  | Total E2ARQ3.2 | 1 | 0 | 0
E2ARQ3.3 | Capítulo | UD | TERMINACIÓN DE SUPERFICIES | 1 | 0 | 0
FPC0901.0010 | Partida | m2 | fraguache en superficies concreto | 31665.78 |  | 0
FPC0901.0030 | Partida | m2 | pañete liso paredes interiores | 17658.98 |  | 0
FPC0901.0080 | Partida | m2 | pañete liso techos planos | 7698.42 |  | 0
FPC0902.0030 | Partida | ml | perfilación de cantos o aristas | 10415.04 |  | 0
FPC0902.0060 | Partida | ml | terminación de mochetas 8'' | 3709.18 |  | 0
FPC0902.0090 | Partida | ml | formación de goteros de ranuras | 1200.42 |  | 0
FPC1901.0010 | Partida | m2 | pintura de base blanca paramento interior | 28592.34 |  | 0
FPC1901.0040 | Partida | m2 | pintura acrílica satinada paramento interior | 28592.34 |  | 0
|  |  | Total E2ARQ3.3 | 1 | 0 | 0
E2ARQ3.4 | Capítulo | UD | PISOS Y REVESTIMIENTOS | 1 | 0 | 0
ARQREVMAD | Partida | m2 | Revestimiento enchapadao de madera natural de roble | 1816.02 |  | 0
ARQPISO | Partida | m2 | Piso Porcelánico RodanoAcero 120x120cm | 3634.32 |  | 0
ARQPISAC | Partida | M2 | Piso Porcelánico Bottega Acero 120x120cm Areas Comunes | 1368 |  | 0
ARQZOCROD | Partida | ml | Zócalo porcelánico RodanoAcero 8x120cm. | 2465.82 |  | 0
ARQZOCAC | Partida | ml | Zócalo porcelánico Bottega Acero 8x120cm Areas Comunes | 929.1 |  | 0
ARQPISOTRIT | Partida | m2 | Piso Triturado | 369.36 |  | 0
ARQPISOMAD | Partida | m2 | Piso Porcelanato Madera | 1711.14 |  | 0
ARQREVHEX | Partida | m2 | Revestimiento Hexagonal Ducha | 747.84 |  | 0
|  |  | Total E2ARQ3.4 | 1 | 0 | 0
E2ARQ3.5 | Capítulo | UD | MISCELÁNEOS | 1 | 0 | 0
FPC1301.0080 | Partida | M2 | imperm. balcones y terrazas con mortero | 6844.56 |  | 0
FPC1401.0030 | Partida | M3 | torta de nivelación de piso 7cm | 1983.22 |  | 0
FPC1501.0010 | Partida | Und | colocación premarcos de madera hasta 4m² | 241 |  | 0
FPC1503.0055 | Partida | Und | abertura de rejilla de ventilación 400x400mm. | 113 |  | 0
FPC1503.0060 | Partida | Und | formación de cajeado boca incendio 75x75x25cm. | 9 |  | 0
FPC1503.0070 | Partida | Und | formación de cajeado extintor móvil 75x40x25cm. | 9 |  | 0
FPC1504.0190 | Partida | m2 | limpieza final | 8625 |  | 0
ARQAPA.1 | Partida | Und | Ducha - Grifería monocontrol cuadrada | 113 |  | 0
ARQAPA.2 | Partida | Und | Ducha - Regadera: Regadera | 12 |  | 0
ARQAPA.3 | Partida | Und | Grifería de muro - bicontrol | 229 |  | 0
ARQAPA.4 | Partida | Und | Lavamanos premium | 229 |  | 0
ARQAPA.5 | Partida | Und | Lavaescobas | 5 |  | 0
ARQAPA.6 | Partida | Und | Regadera ducha Polished Chrome | 90 |  | 0
ARQAPA.7 | Partida | Und | Rejilla de piso rectangulares para ducha | 376 |  | 0
ARQAPA.8 | Partida | Und | Sanitaria Redondo Blanco Fluxometro | 115 |  | 0
ARQAPA.9 | Partida | Und | Teleducha Lumicoat Chrome | 113 |  | 0
ARQAPA.10 | Partida | Und | Tub-Free Standing-3D: 30" x 60" | 113 |  | 0
FPC1504.0191 | Partida | M | Baranda 700MM PIPE | 375 |  | 0
FPC1504.0192 | Partida | M | Baranda 900MM PIPE | 25 |  | 0
|  |  | Total E2ARQ3.5 | 1 | 0 | 0
|  |  | Total E2ARQ3 | 1 | 0 | 0
E2ARQ4 | Capítulo | UD | NIVEL 4 | 1 | 0 | 0
E2ARQ4.1 | Capítulo | UD | DIVISIONES | 1 | 0 | 0
ARQDIVMAD | Partida | M2 | Listones de Madera Circulares p/divison de ducha | 901.74 |  | 0
|  |  | Total E2ARQ4.1 | 1 | 0 | 0
E2ARQ4.2 | Capítulo | UD | FALSOS TECHOS | 1 | 0 | 0
C0803.0010.S | Partida | M2 | falso techo plancha de yeso 1/2'', hidrofuga, hasta 3mts, 1 5/8'', C25. | 5579.16 |  | 0
FPC0801.0060 | Partida | M | tabica para falso techo tablaroca hasta 40cm. | 4535.49 |  | 0
FPC0801.0090 | Partida | Und | registro para instalaciones en falso techo tablaroca 60x60cm. | 456 |  | 0
FPC0801.0105 | Partida | Und | registro para instalaciones en falso techo tablaroca 200x40cm | 228 |  | 0
|  |  | Total E2ARQ4.2 | 1 | 0 | 0
E2ARQ4.3 | Capítulo | UD | TERMINACIÓN DE SUPERFICIES | 1 | 0 | 0
FPC0901.0010 | Partida | m2 | fraguache en superficies concreto | 31665.78 |  | 0
FPC0901.0030 | Partida | m2 | pañete liso paredes interiores | 17658.98 |  | 0
FPC0901.0080 | Partida | m2 | pañete liso techos planos | 7698.42 |  | 0
FPC0902.0030 | Partida | ml | perfilación de cantos o aristas | 10415.04 |  | 0
FPC0902.0060 | Partida | ml | terminación de mochetas 8'' | 3709.18 |  | 0
FPC0902.0090 | Partida | ml | formación de goteros de ranuras | 1200.42 |  | 0
FPC1901.0010 | Partida | m2 | pintura de base blanca paramento interior | 28592.34 |  | 0
FPC1901.0040 | Partida | m2 | pintura acrílica satinada paramento interior | 28592.34 |  | 0
|  |  | Total E2ARQ4.3 | 1 | 0 | 0
E2ARQ4.4 | Capítulo | UD | PISOS Y REVESTIMIENTOS | 1 | 0 | 0
ARQREVMAD | Partida | m2 | Revestimiento enchapadao de madera natural de roble | 1816.02 |  | 0
ARQPISO | Partida | m2 | Piso Porcelánico RodanoAcero 120x120cm | 3634.32 |  | 0
ARQPISAC | Partida | M2 | Piso Porcelánico Bottega Acero 120x120cm Areas Comunes | 1368 |  | 0
ARQZOCROD | Partida | ml | Zócalo porcelánico RodanoAcero 8x120cm. | 2465.82 |  | 0
ARQZOCAC | Partida | ml | Zócalo porcelánico Bottega Acero 8x120cm Areas Comunes | 929.1 |  | 0
ARQPISOTRIT | Partida | m2 | Piso Triturado | 369.36 |  | 0
ARQPISOMAD | Partida | m2 | Piso Porcelanato Madera | 1711.14 |  | 0
ARQREVHEX | Partida | m2 | Revestimiento Hexagonal Ducha | 747.84 |  | 0
|  |  | Total E2ARQ4.4 | 1 | 0 | 0
E2ARQ4.5 | Capítulo | UD | MISCELÁNEOS | 1 | 0 | 0
FPC1301.0080 | Partida | M2 | imperm. balcones y terrazas con mortero | 6844.56 |  | 0
FPC1401.0030 | Partida | M3 | torta de nivelación de piso 7cm | 1983.22 |  | 0
FPC1501.0010 | Partida | Und | colocación premarcos de madera hasta 4m² | 241 |  | 0
FPC1503.0055 | Partida | Und | abertura de rejilla de ventilación 400x400mm. | 113 |  | 0
FPC1503.0060 | Partida | Und | formación de cajeado boca incendio 75x75x25cm. | 9 |  | 0
FPC1503.0070 | Partida | Und | formación de cajeado extintor móvil 75x40x25cm. | 9 |  | 0
FPC1504.0190 | Partida | m2 | limpieza final | 8625 |  | 0
ARQAPA.1 | Partida | Und | Ducha - Grifería monocontrol cuadrada | 113 |  | 0
ARQAPA.2 | Partida | Und | Ducha - Regadera: Regadera | 12 |  | 0
ARQAPA.3 | Partida | Und | Grifería de muro - bicontrol | 229 |  | 0
ARQAPA.4 | Partida | Und | Lavamanos premium | 229 |  | 0
ARQAPA.5 | Partida | Und | Lavaescobas | 5 |  | 0
ARQAPA.6 | Partida | Und | Regadera ducha Polished Chrome | 90 |  | 0
ARQAPA.7 | Partida | Und | Rejilla de piso rectangulares para ducha | 376 |  | 0
ARQAPA.8 | Partida | Und | Sanitaria Redondo Blanco Fluxometro | 115 |  | 0
ARQAPA.9 | Partida | Und | Teleducha Lumicoat Chrome | 113 |  | 0
ARQAPA.10 | Partida | Und | Tub-Free Standing-3D: 30" x 60" | 113 |  | 0
FPC1504.0191 | Partida | M | Baranda 700MM PIPE | 375 |  | 0
FPC1504.0192 | Partida | M | Baranda 900MM PIPE | 25 |  | 0
|  |  | Total E2ARQ4.5 | 1 | 0 | 0
|  |  | Total E2ARQ4 | 1 | 0 | 0
E2FACHA | Capítulo | UD | FACHADAS EXTERIORES | 1 | 0 | 0
ESTMURBLO | Partida | M2 | "Muro bloque horm. 8'', A.H. 3/8''@ 60cm, A.V. 3/8''@60cm C/LL. S.N.P." | 11109 |  | 0
ESTVIGAMA | Partida | M3 | "Viga amarre H.A. F'c=210 Kg/cm². 20x20cm, qq/m3=6.00" | 253.92 |  | 0
ESTCOLAMA | Partida | M3 | "Col. amarre H.A. F'c=210 Kg/cm² enc. mad. 20x20cm, qq/m3=6.00" | 222.18 |  | 0
PANELGRC | Partida | M2 | Suministro e Instalación de Panel GRC (incluye andamios, traslado de materiales, limpieza, pintura) | 22218 |  | 0
CURTWMAD5X10 | Partida | M2 | Muro Cortina tipo Madera 5x10cm (perfiles aluminio con acabado texturizado) | 888 |  | 0
CURTWMAD10X20 | Partida | M2 | Muro Cortina Madera 10x20cm (perfiles aluminio con acabado texturizado) | 1162 |  | 0
ARQBALC | Partida | M2 | Balconera h=1.02m; e=1/2'' | 1156 |  | 0
ARQTECHBALMAD | Partida | m2 | Techo Enchapado de Madera Natural de Roble en Balcones | 5327 |  | 0
ARQTECHPERG | Partida | m2 | Pergolado de Madera en Techo | 750 |  | 0
ARQTECHVIG | Partida | m3 | Estructura de Viguetas en H.A. en Techo, f'c=210kg/cm2, qq/m3=5.00 | 16 |  | 0
|  |  | Total E2FACHA | 1 | 0 | 0
E2PUERVENT | Capítulo | UD | PUERTAS Y VENTANAS | 1 | 0 | 0
ARQPUE.1 | Partida | Ud | Access_Panel-Wall_Door-Activar-Exterior_Access-XPS: Microcemento 0.60 x 0.60 | 21 |  | 0
ARQPUE.2 | Partida | Ud | Regsitro Enchape Madera 0.60 x 0.60, Roble, incl. herrajes | 393 |  | 0
ARQPUE.3 | Partida | Ud | Puerta Batiente doble: 1.30m x 2.50m, Roble, incl. herrajes | 357 |  | 0
ARQPUE.4 | Partida | Ud | Batiente_SinChapa: 0.60m x 2.50m 2, incl. tiradores | 48 |  | 0
ARQPUE.5 | Partida | Ud | Cabina de ducha: Cabina ducha P-1, incl. tiradores | 3 |  | 0
ARQPUE.6 | Partida | Ud | Cabina de ducha: Puerta ducha 1.00x2.60m + Fijo 0.40x2.60, P-75, incl. tiradores | 816 |  | 0
ARQPUE.7 | Partida |  | Fijo de ducha: Cabina ducha 1.00x2.60m, P-75, incl. tiradores | 414 |  | 0
ARQPUE.8 | Partida | Ud | Puerta Pivotante 1.00m x 2.50m, Roble, incl. herrajes | 420 |  | 0
ARQPUE.9 | Partida | Ud | Puerta Pivotante 1.00m x 2.30m, Roble, incl. herrajes | 15 |  | 0
ARQPUE.10 | Partida | Ud | Puerta Pivotante: 0.6m x 2.30m, Roble, incl. herrajes | 3 |  | 0
ARQPUE.11 | Partida | Ud | Puerta Pivotante: 0.6m x 2.40m, Roble, incl. herrajes | 6 |  | 0
ARQPUE.12 | Partida | Ud | Puerta Pivotante: 0.80m x 2.30m, Roble, incl. herrajes | 46 |  | 0
ARQPUE.13 | Partida | Ud | Puerta Pivotante: 0.35m x 2.40m, Roble, incl. herrajes | 3 |  | 0
ARQPUE.14 | Partida | Ud | Puerta Pivotante: 0.90m x 2.40m, Roble, incl. herrajes | 20 |  | 0
ARQPUE.15 | Partida | Ud | Puerta Pivotante: 1.0m x 2.40m, Roble, incl. herrajes | 3 |  | 0
ARQPUE.16 | Partida | Ud | Puerta Pivotante: Secret box 0.60m x 0.60m, Roble, incl. herrajes | 364 |  | 0
ARQPUE.17 | Partida | Ud | PUERTA VESTIER HAB: 0.90m x 2.30m, Roble, incl. herrajes | 803 |  | 0
ARQPUE.18 | Partida | Ud | Puertavidriera: 3.475 m x 2.72 m, E-60, cristal 3/8'' laminado, incl. tiradores | 417 |  | 0
ARQPUE.19 | Partida | Ud | Puertavidriera: Puerta Vidriera 3 Cuerpos 4.00m, E-60, cristal 3/8'' laminado, incl. tiradores | 12 |  | 0
|  |  | Total E2PUERVENT | 1 | 0 | 0
|  |  | Total E2ARQ | 1 | 0 | 0
E2MEC | Capítulo | UD | ELEVADORES | 1 | 0 | 0
MEC01 | Partida | Ud | Suministro e Instalación de Ascensor de 13 pasajeros (incluye CCTV y sistema de llaves) | 8 |  | 0
|  |  | Total E2MEC | 1 | 0 | 0
|  |  | Total HOTEL6.E2 | 1 | 0 | 0
HOTEL6.E3 | Capítulo | UD | EDIFICIO DE HABITACIONES BLOQUE 2 | 1 | 0 | 0
E3MOV | Capítulo | UD | MOVIMIENTO DE TIERRA | 1 | 0 | 0
E3MOVHAB | Capítulo | UD | HABITACIONES | 1 | 0 | 0
EXCAVCONRETRO | Partida | M3N | Excavación de roca a cielo abierto | 1623.52 |  | 0
EXCAVMATNCRETRO | Partida | M3N | Excavación de material no clasificado a cielo abierto | 690.44 |  | 0
FPC0401.0010 | Partida | m2 | Tratamiento insecticida en fundaciones | 3616.24 |  | 0
RELLREP | Partida | m3c | Relleno de material granular clasificado (incluye suministro, acarreo, regado, nivelado y compactado)-mina a 20km | 1008.68 |  | 0
H.1.1.2.5 | Partida | M3S | Carga y Bote de Material - distancia=15km | 3083.88 |  | 0
H.1.1.2.6 | Partida | m2 | Perfilacion de Paredes y Fondos | 2285.24 |  | 0
|  |  | Total E3MOVHAB | 1 | 0 | 0
|  |  | Total E3MOV | 1 | 0 | 0
E3PRELIM | Capítulo | UD | PRELIMINARES | 1 | 0 | 0
FPC0202.0010 | Partida | ml | Replanteo y charrancha (incluye Brigada Topografica) | 313 |  | 0
|  |  | Total E3PRELIM | 1 | 0 | 0
E3EST | Capítulo | UD | HORMIGON ARMADO | 1 | 0 | 0
E3ESTHAB | Capítulo |  | HABITACIONES | 1 | 0 | 0
E3ESTHABSWO | Capítulo | UD | SWIN-UP | 1 | 0 | 0
ESTHORNIV | Partida | M3 | Hormigón de nivelación, f’c=140 kg/cm2 | 114.16 |  | 0
MURHORBNPH20 | Partida | M3 | MURO DE H.A. DE 20CM F'C=280KG/CM2 QQ/M3=3.5 | 105.8 |  | 0
LOSAPISWIMOUT | Partida | M3 | LOSA DE PISO DE H.A. DE 20CM F'C=250/CM2 c/Malla Electro-soldada | 114.16 |  | 0
|  |  | Total E3ESTHABSWO | 1 | 0 | 0
E3ESTHAB1 | Capítulo | UD | FUNDACIONES | 1 | 0 | 0
ESTHORNIV | Partida | M3 | Hormigón de nivelación, f’c=140 kg/cm2 | 65 |  | 0
ESTZAPZ1 | Partida | M3 | "Zapata #1 de Columna f'c=280kg/cm2 (2.20m x 2.20m x 0.50m), Ø1/2""""@0.10m A.D., qq/m3=1.51" | 67.76 |  | 0
ESTZAPZ2 | Partida | M3 | "Zapata #2 de Columna f'c=280kg/cm2 (2.80m x 2.80m x 0.50m), Ø1/2""""@0.10m A.D., qq/m3=1.51" | 266.56 |  | 0
ESTZAPZ3 | Partida | M3 | "Zapata #3 de Columna f'c=280kg/cm2 (6.00m x 3.50m x 0.65m), Ø1/2""""@0.10m A.D. / A.C., qq/m3=1.51" | 273 |  | 0
ESTVIGRIO | Partida | M3 | "Viga Riostra H.A. F'c=280Kg/cm², 30x50cm, 6Ø3/4'' + 2Ø3/4'' de Torsion y Est. Ø1/2''@0.15m + Acero Adicional Inf. qq/m3=5.25" | 106.08 |  | 0
ESTLOSPIS | Partida | M3 | "Losa de piso (sobre relleno), e=10cm, malla electrosoldada D2.3xD2.3 (100x100) F'C=210Kg/CM2 | 142.36 |  | 0
|  |  | Total E3ESTHAB1 | 1 | 0 | 0
E3ESTHAB2 | Capítulo | UD | NIVEL 1 | 1 | 0 | 0
ESTCOL1 | Partida | M3 | Columna H.A. F'c=280 kg/cm². 40x40, (AsV.12Ø1'' y 3Est. Ø3/8''@0.10); qq/m3=11.60 | 38.4 |  | 0
ESTCOL2 | Partida | M3 | "Columna H.A. F'c=280 kg/cm². 40x60, (AsV.16Ø1'' y 4Est. Ø3/8''@0.10); qq/m3=14.80" | 96 |  | 0
ESTCOL3 | Partida | M3 | "Columna H.A. F'c=280 kg/cm². 40x80, (AsV.4Ø1''+18Ø3/4'' y 4Est. Ø3/8''@0.10); qq/m3=11.66" | 38.4 |  | 0
ESTVIG1 | Partida | M3 | "Viga H.A. F'c=280 kg/cm². 30x55cm, (8Ø3/4'' + 2Ø1/2'' y Est. Ø3/8''@10); qq/m3=4.03" | 50.64 |  | 0
ESTVIG2 | Partida | M3 | Viga H.A. F'c=280 kg/cm²; 30x65cm, (6Ø3/4'' + 2Ø1/2'' y Est. Ø3/8''@10 + Acero Adic. En Nudo); qq/m3=4.11 | 105.68 |  | 0
ESTLOS | Partida | M2 | "Losa Alig HA F'c=280Kg/cm² e25cm,5cm top ,bovedillas 0.5x0.5x0.2, nervios0.15m+3Ø1/2'', Malla Elec.D2.3x2.3x1x1, AsAdic1/2@20c | 1423.6 |  | 0
ESTMURBLO | Partida | M2 | "Muro bloque horm. 8'', A.H. 3/8''@ 60cm, A.V. 3/8''@60cm C/LL. S.N.P." | 1689.84 |  | 0
ESTVIGAMA | Partida | M3 | "Viga amarre H.A. F'c=210 Kg/cm². 20x20cm, qq/m3=6.00" | 44.8 |  | 0
ESTDINT | Partida | M3 | "Dintel H.A. F'c=210 Kg/cm². 20x20cm, qq/m3=4.00" | 5.28 |  | 0
ESTCOLAMA | Partida | M3 | "Col. amarre H.A. F'c=210 Kg/cm² enc. mad. 20x20cm, qq/m3=6.00" | 8.4 |  | 0
|  |  | Total E3ESTHAB2 | 1 | 0 | 0
E3ESTHAB3 | Capítulo | UD | NIVEL 2 | 1 | 0 | 0
ESTCOL1 | Partida | M3 | Columna H.A. F'c=280 kg/cm². 40x40, (AsV.12Ø1'' y 3Est. Ø3/8''@0.10); qq/m3=11.60 | 26.88 |  | 0
ESTCOL2 | Partida | M3 | "Columna H.A. F'c=280 kg/cm². 40x60, (AsV.16Ø1'' y 4Est. Ø3/8''@0.10); qq/m3=14.80" | 67.2 |  | 0
ESTCOL3 | Partida | M3 | "Columna H.A. F'c=280 kg/cm². 40x80, (AsV.4Ø1''+18Ø3/4'' y 4Est. Ø3/8''@0.10); qq/m3=11.66" | 26.88 |  | 0
ESTVIG1 | Partida | M3 | "Viga H.A. F'c=280 kg/cm². 30x55cm, (8Ø3/4'' + 2Ø1/2'' y Est. Ø3/8''@10); qq/m3=4.03" | 50.64 |  | 0
ESTVIG2 | Partida | M3 | Viga H.A. F'c=280 kg/cm²; 30x65cm, (6Ø3/4'' + 2Ø1/2'' y Est. Ø3/8''@10 + Acero Adic. En Nudo); qq/m3=4.11 | 105.68 |  | 0
ESTLOS | Partida | M2 | "Losa Alig HA F'c=280Kg/cm² e25cm,5cm top ,bovedillas 0.5x0.5x0.2, nervios0.15m+3Ø1/2'', Malla Elec.D2.3x2.3x1x1, AsAdic1/2@20c | 1423.6 |  | 0
ESTMURBLO | Partida | M2 | "Muro bloque horm. 8'', A.H. 3/8''@ 60cm, A.V. 3/8''@60cm C/LL. S.N.P." | 1689.84 |  | 0
ESTVIGAMA | Partida | M3 | "Viga amarre H.A. F'c=210 Kg/cm². 20x20cm, qq/m3=6.00" | 44.8 |  | 0
ESTCOLAMA | Partida | M3 | "Col. amarre H.A. F'c=210 Kg/cm² enc. mad. 20x20cm, qq/m3=6.00" | 8.4 |  | 0
ESTDINT | Partida | M3 | "Dintel H.A. F'c=210 Kg/cm². 20x20cm, qq/m3=4.00" | 5.28 |  | 0
|  |  | Total E3ESTHAB3 | 1 | 0 | 0
E3ESTHAB6 | Capítulo | UD | CUBIERTA | 1 | 0 | 0
ESTBLOANT | Partida | M2 | BLOQUES DE HORMIGON 8´´ (ANTEPECHO); 20x20x40, AsV-ø3/8"G60@20, AsH-ø3/8"G60@60 | 107.52 |  | 0
|  |  | Total E3ESTHAB6 | 1 | 0 | 0
|  |  | Total E3ESTHAB | 1 | 0 | 0
E3ESTARCO | Capítulo |  | AREAS COMUNES | 1 | 0 | 0
E3ESTARCO1 | Capítulo |  | FUNDACIONES | 1 | 0 | 0
ESTHORNIV | Partida | M3 | Hormigón de nivelación, f’c=140 kg/cm2 | 16.4 |  | 0
ESTZAPZ1 | Partida | M3 | "Zapata #1 de Columna f'c=280kg/cm2 (2.20m x 2.20m x 0.50m), Ø1/2""""@0.10m A.D., qq/m3=1.51" | 38.72 |  | 0
ZAPMUROASC | Partida | M3 | ZAPATA DE MURO DE ASCENSOR F'C=250KG/CM2 QQ/M3=1.49 | 143.6 |  | 0
ZAPMURH | Partida | M3 | ZAPATAS DE MURO BLOQUE H S1/S2: 0.60 m x 0.25 m, 3ø3/8"+ø3/8"@0.15 | 26.6 |  | 0
|  |  | Total E3ESTARCO1 | 1 | 0 | 0
E3ESTARCO2 | Capítulo |  | NIVEL 1 | 1 | 0 | 0
ESTCOL1 | Partida | M3 | Columna H.A. F'c=280 kg/cm². 40x40, (AsV.12Ø1'' y 3Est. Ø3/8''@0.10); qq/m3=11.60 | 12.8 |  | 0
ESTVIG1 | Partida | M3 | "Viga H.A. F'c=280 kg/cm². 30x55cm, (8Ø3/4'' + 2Ø1/2'' y Est. Ø3/8''@10); qq/m3=4.03" | 12.4 |  | 0
ESTMURASCENSOR | Partida | M3 | Muro de Ascensor de H.A. F'c=280 kg/cm², qq/m3=3.50 | 35.4 |  | 0
ESTMURBLO | Partida | M2 | "Muro bloque horm. 8'', A.H. 3/8''@ 60cm, A.V. 3/8''@60cm C/LL. S.N.P." | 886 |  | 0
ESTVIGAMA | Partida | M3 | "Viga amarre H.A. F'c=210 Kg/cm². 20x20cm, qq/m3=6.00" | 14.16 |  | 0
ESTCOLAMA | Partida | M3 | "Col. amarre H.A. F'c=210 Kg/cm² enc. mad. 20x20cm, qq/m3=6.00" | 19.2 |  | 0
ESTDINT | Partida | M3 | "Dintel H.A. F'c=210 Kg/cm². 20x20cm, qq/m3=4.00" | 0.64 |  | 0
ESTLOSAMACIZ | Partida | M3 | Losa de H.A. de 15CM F'c=280 kg/cm², qq/m3=1.86 | 21 |  | 0
ESTLOSARAMPAESC | Partida | M3 | "Losa rampa escalera Ha. F'c=280 kg/cm². esp. 15cm, qq/m3=1.86" | 76.8 |  | 0
ESTLOS | Partida | M2 | "Losa Alig HA F'c=280Kg/cm² e25cm,5cm top ,bovedillas 0.5x0.5x0.2, nervios0.15m+3Ø1/2'', Malla Elec.D2.3x2.3x1x1, AsAdic1/2@20c | 571 |  | 0
FPC0503.0050 | Partida | ml | Peldañeado Ha. F'c=280kg/cm² enc. mad., qq/m3=2.50 | 528 |  | 0
|  |  | Total E3ESTARCO2 | 1 | 0 | 0
E3ESTARCO3 | Capítulo |  | NIVEL 2 | 1 | 0 | 0
ESTCOL1 | Partida | M3 | Columna H.A. F'c=280 kg/cm². 40x40, (AsV.12Ø1'' y 3Est. Ø3/8''@0.10); qq/m3=11.60 | 8.96 |  | 0
ESTVIG1 | Partida | M3 | "Viga H.A. F'c=280 kg/cm². 30x55cm, (8Ø3/4'' + 2Ø1/2'' y Est. Ø3/8''@10); qq/m3=4.03" | 12.4 |  | 0
ESTMURASCENSOR | Partida | M3 | Muro de Ascensor de H.A. F'c=280 kg/cm², qq/m3=3.50 | 18.48 |  | 0
ESTMURBLO | Partida | M2 | "Muro bloque horm. 8'', A.H. 3/8''@ 60cm, A.V. 3/8''@60cm C/LL. S.N.P." | 620.2 |  | 0
ESTVIGAMA | Partida | M3 | "Viga amarre H.A. F'c=210 Kg/cm². 20x20cm, qq/m3=6.00" | 14.16 |  | 0
ESTDINT | Partida | M3 | "Dintel H.A. F'c=210 Kg/cm². 20x20cm, qq/m3=4.00" | 0.64 |  | 0
ESTCOLAMA | Partida | M3 | "Col. amarre H.A. F'c=210 Kg/cm² enc. mad. 20x20cm, qq/m3=6.00" | 13.44 |  | 0
ESTLOSAMACIZ | Partida | M3 | Losa de H.A. de 15CM F'c=280 kg/cm², qq/m3=1.86 | 22.52 |  | 0
ESTLOSARAMPAESC | Partida | M3 | "Losa rampa escalera Ha. F'c=280 kg/cm². esp. 15cm, qq/m3=1.86" | 11.52 |  | 0
ESTLOS | Partida | M2 | "Losa Alig HA F'c=280Kg/cm² e25cm,5cm top ,bovedillas 0.5x0.5x0.2, nervios0.15m+3Ø1/2'', Malla Elec.D2.3x2.3x1x1, AsAdic1/2@20c | 571 |  | 0
FPC0503.0050 | Partida | ml | Peldañeado Ha. F'c=280kg/cm² enc. mad., qq/m3=2.50 | 528 |  | 0
|  |  | Total E3ESTARCO3 | 1 | 0 | 0
E3ESTARCO6 | Capítulo |  | CUBIERTA | 1 | 0 | 0
ESTBLOANT | Partida | M2 | BLOQUES DE HORMIGON 8´´ (ANTEPECHO); 20x20x40, AsV-ø3/8"G60@20, AsH-ø3/8"G60@60 | 133.6 |  | 0
|  |  | Total E3ESTARCO6 | 1 | 0 | 0
|  |  | Total E3ESTARCO | 1 | 0 | 0
|  |  | Total E3EST | 1 | 0 | 0
E3ARQ | Capítulo | UD | TERMINACIONES ARQUITECTONICAS | 1 | 0 | 0
E3ARQ1 | Capítulo | UD | NIVEL 1 | 1 | 0 | 0
E3ARQ1.1 | Capítulo | UD | DIVISIONES | 1 | 0 | 0
ARQDIVMAD | Partida | M2 | Listones de Madera Circulares p/divison de ducha | 189.84 |  | 0
|  |  | Total E3ARQ1.1 | 1 | 0 | 0
E3ARQ1.2 | Capítulo | UD | FALSOS TECHOS | 1 | 0 | 0
C0803.0010.S | Partida | M2 | falso techo plancha de yeso 1/2'', hidrofuga, hasta 3mts, 1 5/8'', C25. | 1174.56 |  | 0
FPC0801.0060 | Partida | M | tabica para falso techo tablaroca hasta 40cm. | 954.84 |  | 0
FPC0801.0090 | Partida | Und | registro para instalaciones en falso techo tablaroca 60x60cm. | 96 |  | 0
FPC0801.0105 | Partida | Und | registro para instalaciones en falso techo tablaroca 200x40cm | 48 |  | 0
|  |  | Total E3ARQ1.2 | 1 | 0 | 0
E3ARQ1.3 | Capítulo | UD | TERMINACIÓN DE SUPERFICIES | 1 | 0 | 0
FPC0901.0010 | Partida | m2 | fraguache en superficies concreto | 7272.48 |  | 0
FPC0901.0030 | Partida | m2 | pañete liso paredes interiores | 4055.6 |  | 0
FPC0901.0080 | Partida | m2 | pañete liso techos planos | 1768 |  | 0
FPC0902.0030 | Partida | ml | perfilación de cantos o aristas | 2391.92 |  | 0
FPC0902.0060 | Partida | ml | terminación de mochetas 8'' | 851.92 |  | 0
FPC0902.0090 | Partida | ml | formación de goteros de ranuras | 275.68 |  | 0
FPC1901.0010 | Partida | m2 | pintura de base blanca paramento interior | 6566.72 |  | 0
FPC1901.0040 | Partida | m2 | pintura acrílica satinada paramento interior | 6566.72 |  | 0
|  |  | Total E3ARQ1.3 | 1 | 0 | 0
E3ARQ1.4 | Capítulo | UD | PISOS Y REVESTIMIENTOS | 1 | 0 | 0
ARQREVMAD | Partida | m2 | Revestimiento enchapadao de madera natural de roble | 382.32 |  | 0
ARQPISO | Partida | m2 | Piso Porcelánico RodanoAcero 120x120cm | 765.12 |  | 0
ARQPISAC | Partida | M2 | Piso Porcelánico Bottega Acero 120x120cm Areas Comunes | 288 |  | 0
ARQZOCROD | Partida | ml | Zócalo porcelánico RodanoAcero 8x120cm. | 519.12 |  | 0
ARQZOCAC | Partida | ml | Zócalo porcelánico Bottega Acero 8x120cm Areas Comunes | 195.6 |  | 0
ARQPISOTRIT | Partida | m2 | Piso Triturado | 77.76 |  | 0
ARQPISOMAD | Partida | m2 | Piso Porcelanato Madera | 360.24 |  | 0
ARQREVHEX | Partida | m2 | Revestimiento Hexagonal Ducha | 157.44 |  | 0
|  |  | Total E3ARQ1.4 | 1 | 0 | 0
E3ARQ1.5 | Capítulo | UD | MISCELÁNEOS | 1 | 0 | 0
FPC1301.0080 | Partida | M2 | imperm. balcones y terrazas con mortero | 1440.96 |  | 0
FPC1401.0030 | Partida | M3 | torta de nivelación de piso 7cm | 417.52 |  | 0
FPC1501.0010 | Partida | Und | colocación premarcos de madera hasta 4m² | 61 |  | 0
FPC1503.0055 | Partida | Und | abertura de rejilla de ventilación 400x400mm. | 29 |  | 0
FPC1503.0060 | Partida | Und | formación de cajeado boca incendio 75x75x25cm. | 3 |  | 0
FPC1503.0070 | Partida | Und | formación de cajeado extintor móvil 75x40x25cm. | 3 |  | 0
FPC1504.0190 | Partida | m2 | limpieza final | 2288.75 |  | 0
ARQAPA.1 | Partida | Und | Ducha - Grifería monocontrol cuadrada | 29 |  | 0
ARQAPA.2 | Partida | Und | Ducha - Regadera: Regadera | 3 |  | 0
ARQAPA.3 | Partida | Und | Grifería de muro - bicontrol | 58 |  | 0
ARQAPA.4 | Partida | Und | Lavamanos premium | 58 |  | 0
ARQAPA.5 | Partida | Und | Lavaescobas | 2 |  | 0
ARQAPA.6 | Partida | Und | Regadera ducha Polished Chrome | 23 |  | 0
ARQAPA.7 | Partida | Und | Rejilla de piso rectangulares para ducha | 94 |  | 0
ARQAPA.8 | Partida | Und | Sanitaria Redondo Blanco Fluxometro | 29 |  | 0
ARQAPA.9 | Partida | Und | Teleducha Lumicoat Chrome | 29 |  | 0
ARQAPA.10 | Partida | Und | Tub-Free Standing-3D: 30" x 60" | 29 |  | 0
FPC1504.0191 | Partida | M | Baranda 700MM PIPE | 94 |  | 0
FPC1504.0192 | Partida | M | Baranda 900MM PIPE | 7 |  | 0
|  |  | Total E3ARQ1.5 | 1 | 0 | 0
|  |  | Total E3ARQ1 | 1 | 0 | 0
E3ARQ2 | Capítulo | UD | NIVEL 2 | 1 | 0 | 0
E3ARQ2.1 | Capítulo | UD | DIVISIONES | 1 | 0 | 0
ARQDIVMAD | Partida | M2 | Listones de Madera Circulares p/divison de ducha | 189.84 |  | 0
|  |  | Total E3ARQ2.1 | 1 | 0 | 0
E3ARQ2.2 | Capítulo | UD | FALSOS TECHOS | 1 | 0 | 0
C0803.0010.S | Partida | M2 | falso techo plancha de yeso 1/2'', hidrofuga, hasta 3mts, 1 5/8'', C25. | 1174.56 |  | 0
FPC0801.0060 | Partida | M | tabica para falso techo tablaroca hasta 40cm. | 954.84 |  | 0
FPC0801.0090 | Partida | Und | registro para instalaciones en falso techo tablaroca 60x60cm. | 96 |  | 0
FPC0801.0105 | Partida | Und | registro para instalaciones en falso techo tablaroca 200x40cm | 48 |  | 0
|  |  | Total E3ARQ2.2 | 1 | 0 | 0
E3ARQ2.3 | Capítulo | UD | TERMINACIÓN DE SUPERFICIES | 1 | 0 | 0
FPC0901.0010 | Partida | m2 | fraguache en superficies concreto | 7272.48 |  | 0
FPC0901.0030 | Partida | m2 | pañete liso paredes interiores | 4055.6 |  | 0
FPC0901.0080 | Partida | m2 | pañete liso techos planos | 1768 |  | 0
FPC0902.0030 | Partida | ml | perfilación de cantos o aristas | 2391.92 |  | 0
FPC0902.0060 | Partida | ml | terminación de mochetas 8'' | 851.92 |  | 0
FPC0902.0090 | Partida | ml | formación de goteros de ranuras | 275.68 |  | 0
FPC1901.0010 | Partida | m2 | pintura de base blanca paramento interior | 6566.72 |  | 0
FPC1901.0040 | Partida | m2 | pintura acrílica satinada paramento interior | 6566.72 |  | 0
|  |  | Total E3ARQ2.3 | 1 | 0 | 0
E3ARQ2.4 | Capítulo | UD | PISOS Y REVESTIMIENTOS | 1 | 0 | 0
ARQREVMAD | Partida | m2 | Revestimiento enchapadao de madera natural de roble | 382.32 |  | 0
ARQPISO | Partida | m2 | Piso Porcelánico RodanoAcero 120x120cm | 765.12 |  | 0
ARQPISAC | Partida | M2 | Piso Porcelánico Bottega Acero 120x120cm Areas Comunes | 288 |  | 0
ARQZOCROD | Partida | ml | Zócalo porcelánico RodanoAcero 8x120cm. | 519.12 |  | 0
ARQZOCAC | Partida | ml | Zócalo porcelánico Bottega Acero 8x120cm Areas Comunes | 195.6 |  | 0
ARQPISOTRIT | Partida | m2 | Piso Triturado | 77.76 |  | 0
ARQPISOMAD | Partida | m2 | Piso Porcelanato Madera | 360.24 |  | 0
ARQREVHEX | Partida | m2 | Revestimiento Hexagonal Ducha | 157.44 |  | 0
|  |  | Total E3ARQ2.4 | 1 | 0 | 0
E3ARQ2.5 | Capítulo | UD | MISCELÁNEOS | 1 | 0 | 0
FPC1301.0080 | Partida | M2 | imperm. balcones y terrazas con mortero | 1440.96 |  | 0
FPC1401.0030 | Partida | M3 | torta de nivelación de piso 7cm | 417.52 |  | 0
FPC1501.0010 | Partida | Und | colocación premarcos de madera hasta 4m² | 61 |  | 0
FPC1503.0055 | Partida | Und | abertura de rejilla de ventilación 400x400mm. | 29 |  | 0
FPC1503.0060 | Partida | Und | formación de cajeado boca incendio 75x75x25cm. | 3 |  | 0
FPC1503.0070 | Partida | Und | formación de cajeado extintor móvil 75x40x25cm. | 3 |  | 0
FPC1504.0190 | Partida | m2 | limpieza final | 2288.75 |  | 0
ARQAPA.1 | Partida | Und | Ducha - Grifería monocontrol cuadrada | 29 |  | 0
ARQAPA.2 | Partida | Und | Ducha - Regadera: Regadera | 3 |  | 0
ARQAPA.3 | Partida | Und | Grifería de muro - bicontrol | 58 |  | 0
ARQAPA.4 | Partida | Und | Lavamanos premium | 58 |  | 0
ARQAPA.5 | Partida | Und | Lavaescobas | 2 |  | 0
ARQAPA.6 | Partida | Und | Regadera ducha Polished Chrome | 23 |  | 0
ARQAPA.7 | Partida | Und | Rejilla de piso rectangulares para ducha | 94 |  | 0
ARQAPA.8 | Partida | Und | Sanitaria Redondo Blanco Fluxometro | 29 |  | 0
ARQAPA.9 | Partida | Und | Teleducha Lumicoat Chrome | 29 |  | 0
ARQAPA.10 | Partida | Und | Tub-Free Standing-3D: 30" x 60" | 29 |  | 0
FPC1504.0191 | Partida | M | Baranda 700MM PIPE | 94 |  | 0
FPC1504.0192 | Partida | M | Baranda 900MM PIPE | 7 |  | 0
FINTECH | Partida | M2 | Fino de Techo | 2024.2 |  | 0
ZABLTECH | Partida | M | Zabaletas | 1710.45 |  | 0
IMPERTECHO | Partida | M2 | Impermeabilizante de techo tela asfaltica 5mm - todo costo | 3050.47 |  | 0
|  |  | Total E3ARQ2.5 | 1 | 0 | 0
|  |  | Total E3ARQ2 | 1 | 0 | 0
E3FACHA | Capítulo | UD | FACHADAS EXTERIORES | 1 | 0 | 0
ESTMURBLO | Partida | M2 | "Muro bloque horm. 8'', A.H. 3/8''@ 60cm, A.V. 3/8''@60cm C/LL. S.N.P." | 3888.15 |  | 0
ESTVIGAMA | Partida | M3 | "Viga amarre H.A. F'c=210 Kg/cm². 20x20cm, qq/m3=6.00" | 88.87 |  | 0
ESTCOLAMA | Partida | M3 | "Col. amarre H.A. F'c=210 Kg/cm² enc. mad. 20x20cm, qq/m3=6.00" | 77.76 |  | 0
PANELGRC | Partida | M2 | Suministro e Instalación de Panel GRC (incluye andamios, traslado de materiales, limpieza, pintura) | 7776.3 |  | 0
CURTWMAD5X10 | Partida | M2 | Muro Cortina tipo Madera 5x10cm (perfiles aluminio con acabado texturizado) | 310.8 |  | 0
CURTWMAD10X20 | Partida | M2 | Muro Cortina Madera 10x20cm (perfiles aluminio con acabado texturizado) | 406.7 |  | 0
ARQBALC | Partida | M2 | Balconera h=1.02m; e=1/2'' | 404.6 |  | 0
ARQTECHBALMAD | Partida | m2 | Techo Enchapado de Madera Natural de Roble en Balcones | 1864.45 |  | 0
ARQTECHPERG | Partida | m2 | Pergolado de Madera en Techo | 262.5 |  | 0
ARQTECHVIG | Partida | m3 | Estructura de Viguetas en H.A. en Techo, f'c=210kg/cm2, qq/m3=5.00 | 5.6 |  | 0
|  |  | Total E3FACHA | 1 | 0 | 0
E3PUERVENT | Capítulo | UD | PUERTAS Y VENTANAS | 1 | 0 | 0
ARQPUE.1 | Partida | Ud | Access_Panel-Wall_Door-Activar-Exterior_Access-XPS: Microcemento 0.60 x 0.60 | 8 |  | 0
ARQPUE.2 | Partida | Ud | Regsitro Enchape Madera 0.60 x 0.60, Roble, incl. herrajes | 138 |  | 0
ARQPUE.3 | Partida | Ud | Puerta Batiente doble: 1.30m x 2.50m, Roble, incl. herrajes | 125 |  | 0
ARQPUE.4 | Partida | Ud | Batiente_SinChapa: 0.60m x 2.50m 2, incl. tiradores | 17 |  | 0
ARQPUE.5 | Partida | Ud | Cabina de ducha: Cabina ducha P-1, incl. tiradores | 2 |  | 0
ARQPUE.6 | Partida | Ud | Cabina de ducha: Puerta ducha 1.00x2.60m + Fijo 0.40x2.60, P-75, incl. tiradores | 286 |  | 0
ARQPUE.7 | Partida |  | Fijo de ducha: Cabina ducha 1.00x2.60m, P-75, incl. tiradores | 145 |  | 0
ARQPUE.8 | Partida | Ud | Puerta Pivotante 1.00m x 2.50m, Roble, incl. herrajes | 147 |  | 0
ARQPUE.9 | Partida | Ud | Puerta Pivotante 1.00m x 2.30m, Roble, incl. herrajes | 6 |  | 0
ARQPUE.10 | Partida | Ud | Puerta Pivotante: 0.6m x 2.30m, Roble, incl. herrajes | 2 |  | 0
ARQPUE.11 | Partida | Ud | Puerta Pivotante: 0.6m x 2.40m, Roble, incl. herrajes | 3 |  | 0
ARQPUE.12 | Partida | Ud | Puerta Pivotante: 0.80m x 2.30m, Roble, incl. herrajes | 17 |  | 0
ARQPUE.13 | Partida | Ud | Puerta Pivotante: 0.35m x 2.40m, Roble, incl. herrajes | 2 |  | 0
ARQPUE.14 | Partida | Ud | Puerta Pivotante: 0.90m x 2.40m, Roble, incl. herrajes | 7 |  | 0
ARQPUE.15 | Partida | Ud | Puerta Pivotante: 1.0m x 2.40m, Roble, incl. herrajes | 2 |  | 0
ARQPUE.16 | Partida | Ud | Puerta Pivotante: Secret box 0.60m x 0.60m, Roble, incl. herrajes | 128 |  | 0
ARQPUE.17 | Partida | Ud | PUERTA VESTIER HAB: 0.90m x 2.30m, Roble, incl. herrajes | 282 |  | 0
ARQPUE.18 | Partida | Ud | Puertavidriera: 3.475 m x 2.72 m, E-60, cristal 3/8'' laminado, incl. tiradores | 146 |  | 0
ARQPUE.19 | Partida | Ud | Puertavidriera: Puerta Vidriera 3 Cuerpos 4.00m, E-60, cristal 3/8'' laminado, incl. tiradores | 5 |  | 0
|  |  | Total E3PUERVENT | 1 | 0 | 0
|  |  | Total E3ARQ | 1 | 0 | 0
E3MEC | Capítulo | UD | ELEVADORES | 1 | 0 | 0
MEC01 | Partida | Ud | Suministro e Instalación de Ascensor de 13 pasajeros (incluye CCTV y sistema de llaves) | 4 |  | 0
|  |  | Total E3MEC | 1 | 0 | 0
|  |  | Total HOTEL6.E3 | 1 | 0 | 0
HOTEL6.E4 | Capítulo | UD | EDIFICIO DE HABITACIONES DE PLAYA | 1 | 0 | 0
E4MOV | Capítulo | UD | MOVIMIENTO DE TIERRA | 1 | 0 | 0
EXCAVCONRETRO | Partida | M3N | Excavación de roca a cielo abierto | 929.41 |  | 0
EXCAVMATNCRETRO | Partida | M3N | Excavación de material no clasificado a cielo abierto | 398.32 |  | 0
FPC0401.0010 | Partida | m2 | Tratamiento insecticida en fundaciones | 1617.15 |  | 0
RELLREP | Partida | m3c | Relleno de material granular clasificado (incluye suministro, acarreo, regado, nivelado y compactado)-mina a 20km | 1072.69 |  | 0
H.1.1.2.5 | Partida | M3S | Carga y Bote de Material - distancia=15km | 1726.05 |  | 0
H.1.1.2.6 | Partida | m2 | Perfilacion de Paredes y Fondos | 1617.15 |  | 0
|  |  | Total E4MOV | 1 | 0 | 0
E4PRELIM | Capítulo | UD | PRELIMINARES | 1 | 0 | 0
FPC0202.0010 | Partida | ml | Replanteo y charrancha (incluye Brigada Topografica) | 277 |  | 0
|  |  | Total E4PRELIM | 1 | 0 | 0
E4EST | Capítulo | UD | HORMIGON ARMADO | 1 | 0 | 0
E4ESTHABSWO | Capítulo | UD | SWIN-UP | 1 | 0 | 0
ESTHORNIV | Partida | M3 | Hormigón de nivelación, f’c=140 kg/cm2 | 21.18 |  | 0
MURHORBNPH20 | Partida | M3 | MURO DE H.A. DE 20CM F'C=280KG/CM2 QQ/M3=3.5 | 60.41 |  | 0
LOSAPISWIMOUT | Partida | M3 | LOSA DE PISO DE H.A. DE 20CM F'C=250/CM2 c/Malla Electro-soldada | 84.71 |  | 0
|  |  | Total E4ESTHABSWO | 1 | 0 | 0
E4EST1 | Capítulo | UD | FUNDACIONES | 1 | 0 | 0
ESTHORNIV | Partida | M3 | Hormigón de nivelación, f’c=140 kg/cm2 | 67.73 |  | 0
ESTLOSPIS | Partida | M3 | "Losa de piso (sobre relleno), e=10cm, malla electrosoldada D2.3xD2.3 (100x100) F'C=210Kg/CM2 | 118.57 |  | 0
ESTZAPZ4 | Partida | M3 | Zapata de Columna f'c=280kg/cm2 (1.50m x 1.50m x 0.45m), Ø1/2"@0.15m A.D. / A.C., qq/m3=1.9 | 75.93 |  | 0
ZAPMURH | Partida | M3 | ZAPATAS DE MURO BLOQUE H S1/S2: 0.60 m x 0.25 m, 3ø3/8"+ø3/8"@0.15 | 179.1 |  | 0
|  |  | Total E4EST1 | 1 | 0 | 0
E4EST2 | Capítulo | UD | NIVEL 1 | 1 | 0 | 0
ESTCOL1 | Partida | M3 | Columna H.A. F'c=280 kg/cm². 40x40, (AsV.12Ø1'' y 3Est. Ø3/8''@0.10); qq/m3=11.60 | 60 |  | 0
ESTVIG3 | Partida | M3 | Viga H.A. F'c=280 kg/cm². 40x60cm, (12Ø1'' y Est. Ø3/8''@10m + Acero Adic. En Nudo) qq/m3=3.26 | 90.84 |  | 0
ESTVIG4 | Partida | M3 | Viga H.A. F'c=280 kg/cm².25x60cm, (6Ø3/4'' y Est. Ø3/8''@10m + Acero Adic. En Nudo) qq/m3=3.26 | 34.8 |  | 0
ESTLOSMAC1 | Partida | M3 | Losa Maciza H.A. F'c=280 Kg/cm² esp.15 cm, armado de Ø3/8'' @0.20m en ambas direcciones.QQ/M3=1.86 | 177.86 |  | 0
ESTMURBLOQ | Partida | M2 | BLOQUES DE HORMIGON 8'' PORTANTE; 20x20x40, AsV-ø3/8"G60@20, AsH-ø3/8"G60@60 | 3375 |  | 0
ESTVIGAMA | Partida | M3 | "Viga amarre H.A. F'c=210 Kg/cm². 20x20cm, qq/m3=6.00" | 39 |  | 0
ESTCOLAMA | Partida | M3 | "Col. amarre H.A. F'c=210 Kg/cm² enc. mad. 20x20cm, qq/m3=6.00" | 28.08 |  | 0
|  |  | Total E4EST2 | 1 | 0 | 0
|  |  | Total E4EST | 1 | 0 | 0
E4ARQ | Capítulo | UD | TERMINACIONES ARQUITECTONICAS | 1 | 0 | 0
E4ARQ1 | Capítulo |  | NIVEL 1 | 1 | 0 | 0
E4ARQ1.1 | Capítulo |  | DIVISIONES | 1 | 0 | 0
ARQDIVMAD | Partida | M2 | Listones de Madera Circulares p/divison de ducha | 64 |  | 0
|  |  | Total E4ARQ1.1 | 1 | 0 | 0
E4ARQ1.2 | Capítulo |  | FALSOS TECHOS | 1 | 0 | 0
C0803.0010.S | Partida | M2 | falso techo plancha de yeso 1/2'', hidrofuga, hasta 3mts, 1 5/8'', C25. | 850 |  | 0
|  |  | Total E4ARQ1.2 | 1 | 0 | 0
E4ARQ1.3 | Capítulo |  | TERMINACIÓN DE SUPERFICIES | 1 | 0 | 0
FPC0901.0010 | Partida | m2 | fraguache en superficies concreto | 12103.98 |  | 0
FPC0901.0030 | Partida | m2 | pañete liso paredes interiores | 6750 |  | 0
FPC0901.0080 | Partida | m2 | pañete liso techos planos | 2942.66 |  | 0
FPC0902.0030 | Partida | ml | perfilación de cantos o aristas | 3981.06 |  | 0
FPC0902.0060 | Partida | ml | terminación de mochetas 8'' | 1417.8 |  | 0
FPC0902.0090 | Partida | ml | formación de goteros de ranuras | 458.86 |  | 0
FPC1901.0010 | Partida | m2 | pintura de base blanca paramento interior | 10929.18 |  | 0
FPC1901.0040 | Partida | m2 | pintura acrílica satinada paramento interior | 10929.18 |  | 0
|  |  | Total E4ARQ1.3 | 1 | 0 | 0
E4ARQ1.4 | Capítulo |  | PISOS Y REVESTIMIENTOS | 1 | 0 | 0
ARQPISOTRIT | Partida | m2 | Piso Triturado | 204 |  | 0
ARQPISOMAD | Partida | m2 | Piso Porcelanato Madera | 308 |  | 0
ARQPISOPIE | Partida | m2 | Piso Porcelanato Piedra | 222 |  | 0
ARQPISOCON | Partida | m2 | Piso Porcelanato Concreto | 843 |  | 0
|  |  | Total E4ARQ1.4 | 1 | 0 | 0
E4ARQ1.5 | Capítulo |  | MISCELÁNEOS | 1 | 0 | 0
FPC1301.0080 | Partida | M2 | imperm. balcones y terrazas con mortero | 1700 |  | 0
FPC1401.0030 | Partida | M3 | torta de nivelación de piso 7cm | 119 |  | 0
FPC1504.0190 | Partida | m2 | limpieza final | 1700 |  | 0
ARQAPA.4 | Partida | Und | Lavamanos premium | 22 |  | 0
ARQAPA.7 | Partida | Und | Rejilla de piso rectangulares para ducha | 11 |  | 0
ARQAPA.8 | Partida | Und | Sanitaria Redondo Blanco Fluxometro | 11 |  | 0
FINTECH | Partida | M2 | Fino de Techo | 1185.73 |  | 0
ZABLTECH | Partida | M | Zabaletas | 1001.95 |  | 0
IMPERTECHO | Partida | M2 | Impermeabilizante de techo tela asfaltica 5mm - todo costo | 1784.9 |  | 0
|  |  | Total E4ARQ1.5 | 1 | 0 | 0
|  |  | Total E4ARQ1 | 1 | 0 | 0
E4FACHA | Capítulo | UD | FACHADAS EXTERIORES | 1 | 0 | 0
CURTWMAD5X15 | Partida | M2 | Muro Cortina tipo Madera 5x15cm (perfiles aluminio con acabado texturizado) | 306 |  | 0
ARQMURBLOCAL | Partida | M2 | Muro de Bloque Calado | 108 |  | 0
ARQPERGOL | Partida | m2 | Pergolado de Madera | 629.5 |  | 0
|  |  | Total E4FACHA | 1 | 0 | 0
|  |  | Total E4ARQ | 1 | 0 | 0
E4PUERVENT | Capítulo | UD | PUERTAS Y VENTANAS | 1 | 0 | 0
ARQPUE.23 | Partida | Ud | Regsitro Enchape Madera 0.60 x 0.60, Roble, incl. herrajes | 14 |  | 0
ARQPUE.22 | Partida | Ud | Puerta Batiente: 0.90m x 2.40m, Roble, incl. herrajes | 22 |  | 0
ARQPUE.24 | Partida | Ud | M_Door-Interior-Single-Pocket-2_Panel-Wood: 1200 x 2400mm, incl. tiradores | 7 |  | 0
ARQPUE.25 | Partida | Ud | M_Door-Interior-Single-Pocket-2_Panel-Wood: 1800 x 2400mm, incl. tiradores | 14 |  | 0
ARQPUE.9 | Partida | Ud | Puerta Pivotante 1.00m x 2.30m, Roble, incl. herrajes | 8 |  | 0
ARQPUE.12 | Partida | Ud | Puerta Pivotante: 0.80m x 2.30m, Roble, incl. herrajes | 6 |  | 0
ARQPUE.20 | Partida | Ud | Puerta Pivotante: 1.20 m x 2.30m, Roble, incl. herrajes | 3 |  | 0
ARQPUE.21 | Partida | Ud | Puerta Pivotante: 1.70 m x 2.30m, Roble, incl. herrajes | 4 |  | 0
ARQPUE.26 | Partida | Ud | Puerta Vidriera 3 Cuerpos de 1.35x4.00m, E-60, cristal 3/8'' laminado, incl. tiradores | 6 |  | 0
ARQPUE.27 | Partida | Ud | Puerta Vidriera 4 Cuerpos de 8.65x2.72m, E-60, cristal 3/8'' laminado, incl. tiradores | 4 |  | 0
|  |  | Total E4PUERVENT | 1 | 0 | 0
|  |  | Total HOTEL6.E4 | 1 | 0 | 0
HOTEL6.E5 | Capítulo | UD | VILLAS | 1 | 0 | 0
E5MOV | Capítulo | UD | MOVIMIENTO DE TIERRA | 1 | 0 | 0
EXCAVCONRETRO | Partida | M3N | Excavación de roca a cielo abierto | 2798.64 |  | 0
EXCAVMATNCRETRO | Partida | M3N | Excavación de material no clasificado a cielo abierto | 1199.64 |  | 0
FPC0401.0010 | Partida | m2 | Tratamiento insecticida en fundaciones | 6062.68 |  | 0
RELLREP | Partida | m3c | Relleno de material granular clasificado (incluye suministro, acarreo, regado, nivelado y compactado)-mina a 20km | 1705.86 |  | 0
H.1.1.2.5 | Partida | M3S | Carga y Bote de Material - distancia=15km | 5197.66 |  | 0
H.1.1.2.6 | Partida | m2 | Perfilacion de Paredes y Fondos | 6062.68 |  | 0
|  |  | Total E5MOV | 1 | 0 | 0
E5PRELIM | Capítulo | UD | PRELIMINARES | 1 | 0 | 0
FPC0202.0010 | Partida | ml | Replanteo y charrancha (incluye Brigada Topografica) | 1710.8 |  | 0
|  |  | Total E5PRELIM | 1 | 0 | 0
E5EST | Capítulo | UD | HORMIGON ARMADO | 1 | 0 | 0
E5ESTHABSWO | Capítulo | UD | PISCINA + JACUZZI + FIRE PLACE | 1 | 0 | 0
ESTHORNIV | Partida | M3 | Hormigón de nivelación, f’c=140 kg/cm2 | 43.42 |  | 0
MURHORBNPH20 | Partida | M3 | MURO DE H.A. DE 20CM F'C=280KG/CM2 QQ/M3=3.5 | 246.48 |  | 0
LOSAPISWIMOUT | Partida | M3 | LOSA DE PISO DE H.A. DE 20CM F'C=250/CM2 c/Malla Electro-soldada | 224.12 |  | 0
|  |  | Total E5ESTHABSWO | 1 | 0 | 0
E5EST1 | Capítulo | UD | FUNDACIONES | 1 | 0 | 0
ESTHORNIV | Partida | M3 | Hormigón de nivelación, f’c=140 kg/cm2 | 69.94 |  | 0
ESTLOSPIS | Partida | M3 | "Losa de piso (sobre relleno), e=10cm, malla electrosoldada D2.3xD2.3 (100x100) F'C=210Kg/CM2 | 1171.56 |  | 0
ESTZAPZ4.1 | Partida | M3 | Zapata de Columna f'c=280kg/cm2 (1.80m x 1.80m x 0.45m), Ø1/2"@0.15m A.D. / A.C., qq/m3=1.9 | 455 |  | 0
ZAPMURH | Partida | M3 | ZAPATAS DE MURO BLOQUE H S1/S2: 0.60 m x 0.25 m, 3ø3/8"+ø3/8"@0.15 | 391.3 |  | 0
|  |  | Total E5EST1 | 1 | 0 | 0
E5EST2 | Capítulo | UD | NIVEL 1 | 1 | 0 | 0
ESTCOLVILLA1 | Partida | M3 | Columna H.A. F'c=280 kg/cm². 30x30, (AsV.8Ø3/4'' y Est. Ø3/8''@0.10); qq/m3=6.14 | 16.38 |  | 0
ESTCOLVILLA2 | Partida | M3 | Columna H.A. F'c=280 kg/cm². 30x40, (AsV.10Ø3/4'' y 2Est. Ø3/8''@0.10); qq/m3=6.42 | 109.2 |  | 0
ESTVIG4 | Partida | M3 | Viga H.A. F'c=280 kg/cm².25x60cm, (6Ø3/4'' y Est. Ø3/8''@10m + Acero Adic. En Nudo) qq/m3=3.26 | 294.58 |  | 0
ESTMURBLOQ | Partida | M2 | BLOQUES DE HORMIGON 8'' PORTANTE; 20x20x40, AsV-ø3/8"G60@20, AsH-ø3/8"G60@60 | 14456 |  | 0
ESTVIGAMA | Partida | M3 | "Viga amarre H.A. F'c=210 Kg/cm². 20x20cm, qq/m3=6.00" | 166.92 |  | 0
ESTCOLAMA | Partida | M3 | "Col. amarre H.A. F'c=210 Kg/cm² enc. mad. 20x20cm, qq/m3=6.00" | 120.38 |  | 0
ESTLOS | Partida | M2 | "Losa Alig HA F'c=280Kg/cm² e25cm,5cm top ,bovedillas 0.5x0.5x0.2, nervios0.15m+3Ø1/2'', Malla Elec.D2.3x2.3x1x1, AsAdic1/2@20c | 3149.9 |  | 0
|  |  | Total E5EST2 | 1 | 0 | 0
|  |  | Total E5EST | 1 | 0 | 0
E5ARQ | Capítulo | UD | TERMINACIONES ARQUITECTONICAS | 1 | 0 | 0
E5ARQ1 | Capítulo |  | NIVEL 1 | 1 | 0 | 0
E5ARQ1.1 | Capítulo |  | DIVISIONES | 1 | 0 | 0
MURDRYWALL12 | Partida | M2 | Muro Drywall 1/2'' Dos Caras, Perfiles de 3 5/8" C-22 @ 16", anclados pin con arandelas de 1 1/4", fulminantes verdes C22 | 728 |  | 0
ARQDIVPERGVERT | Partida | M2 | Listones de Madera 2x4'' | 245.7 |  | 0
|  |  | Total E5ARQ1.1 | 1 | 0 | 0
E5ARQ1.2 | Capítulo |  | FALSOS TECHOS | 1 | 0 | 0
C0803.0010.S | Partida | M2 | falso techo plancha de yeso 1/2'', hidrofuga, hasta 3mts, 1 5/8'', C25. | 3149.9 |  | 0
|  |  | Total E5ARQ1.2 | 1 | 0 | 0
E5ARQ1.3 | Capítulo |  | TERMINACIÓN DE SUPERFICIES | 1 | 0 | 0
FRAGVILLA | Partida | m2 | fraguache en superficies concreto | 25922.26 |  | 0
PANLISVILLA | Partida | m2 | pañete liso paredes interiores | 28912 |  | 0
CANTOSVILLA | Partida | ml | perfilación de cantos o aristas | 8525.92 |  | 0
MOCHEVILLA | Partida | ml | terminación de mochetas 8'' | 3036.28 |  | 0
GOTEROSVILLA | Partida | ml | formación de goteros de ranuras | 982.8 |  | 0
PINTBASEVILLA | Partida | m2 | pintura de base blanca paramento interior | 23406.24 |  | 0
PINTACRVILLA | Partida | m2 | pintura acrílica satinada paramento interior | 23406.24 |  | 0
|  |  | Total E5ARQ1.3 | 1 | 0 | 0
E5ARQ1.4 | Capítulo |  | PISOS Y REVESTIMIENTOS | 1 | 0 | 0
ARQPISOTRIT | Partida | m2 | Piso Triturado | 832 |  | 0
ARQPISOMAD | Partida | m2 | Piso Porcelanato Madera | 4316 |  | 0
GRESIPISC | Partida | m2 | Gresite Piscina + Jacuzzi | 4529.2 |  | 0
|  |  | Total E5ARQ1.4 | 1 | 0 | 0
E5ARQ1.5 | Capítulo |  | MISCELÁNEOS | 1 | 0 | 0
FPC1401.0030 | Partida | M3 | torta de nivelación de piso 7cm | 1171.56 |  | 0
FPC1504.0190 | Partida | m2 | limpieza final | 6500 |  | 0
ARQAPA.4 | Partida | Und | Lavamanos premium | 130 |  | 0
ARQAPA.2 | Partida | Und | Ducha - Regadera: Regadera | 104 |  | 0
ARQAPA.7 | Partida | Und | Rejilla de piso rectangulares para ducha | 104 |  | 0
ARQAPA.8 | Partida | Und | Sanitaria Redondo Blanco Fluxometro | 78 |  | 0
ARQAPA.10 | Partida | Und | Tub-Free Standing-3D: 30" x 60" | 26 |  | 0
FINTECH | Partida | M2 | Fino de Techo | 3149.9
ZABLTECH | Partida | M | Zabaletas | 2362.43
IMPERTECH | Partida | M2 | Impermeabilizante de techo tela asfaltica 5mm - todo costo | 4567.36 |  | 0
|  |  | Total E5ARQ1.5 | 1 | 0 | 0
|  |  | Total E5ARQ1 | 1 | 0 | 0
E5FACHA | Capítulo | UD | FACHADAS EXTERIORES | 1 | 0 | 0
ARQPERGOL | Partida | m2 | Pergolado de Madera | 858 |  | 0
|  |  | Total E5FACHA | 1 | 0 | 0
|  |  | Total E5ARQ | 1 | 0 | 0
E5PUERTAVILLA | Capítulo | UD | PUERTAS | 1 | 0 | 0
ARQPUE.103 | Partida | Ud | Puerta Batiente: 0.8m x 2.1m, Roble, incl. herrajes | 26 |  | 0
ARQPUE.104 | Partida | Ud | Puerta Batiente: 0.80m x 2.10m, Roble, incl. herrajes | 26 |  | 0
ARQPUE.105 | Partida | Ud | Puerta Batiente: 1.0m x 3.2m, Roble, incl. herrajes | 52 |  | 0
ARQPUE.106 | Partida | Ud | Puerta Corrediza: 0.85m x 2.80m, Roble, incl. herrajes | 26 |  | 0
ARQPUE.107 | Partida | Ud | Puerta Corrediza: 3.0m x 2.70m, Roble, incl. herrajes | 26 |  | 0
ARQPUE.108 | Partida | Ud | Puerta Corrediza: 3.00m x 2.70m, Roble, incl. herrajes | 26 |  | 0
ARQPUE.109 | Partida | Ud | Puerta Pivotante: 1.50m x 3.00m, Roble, incl. herrajes | 26 |  | 0
ARQPUE.110 | Partida | Ud | Puerta plegable: 2.525m x 3.0m - 3 paneles, E-60, cristal 3/8'' laminado, incl. tiradores | 52 |  | 0
ARQPUE.111 | Partida | Ud | Puerta plegable: 4.40x 2.70 - 6 paneles, E-60, cristal 3/8'' laminado, incl. tiradores | 26 |  | 0
ARQPUE.112 | Partida | Ud | Puerta vidriera: 2.20 m x 2.70 m, E-60, cristal 3/8'' laminado, incl. tiradores | 26 |  | 0
ARQPUE.113 | Partida | Ud | Puerta vidriera: 3.90m x 3.0m, E-60, cristal 3/8'' laminado, incl. tiradores | 26 |  | 0
|  |  | Total E5PUERTAVILLA | 1 | 0 | 0
E5VENTVILLA | Capítulo | UD | VENTANAS | 1 | 0 | 0
ARQVENT.12 | Partida | Ud | Ventana Basculante: 3.40m x 2.70m, E-60, cristal 3/8'' laminado, incl. tiradores | 26 |  | 0
ARQVENT.13 | Partida | Ud | Ventana Corrediza - V: 1.50m x1.50m, E-60, cristal 3/8'' laminado, incl. tiradores | 26 |  | 0
|  |  | Total E5VENTVILLA | 1 | 0 | 0
|  |  | Total HOTEL6.E5 | 1 | 0 | 0
HOTEL6.PISCINAS | Capítulo | UD | PISCINAS | 1 | 0 | 0
PISC.PROF | Capítulo | UD | PISCINAS PROFUNDAS | 1 | 0 | 0
PISC.PROF.1 | Capítulo |  | ACTUACIONES PRELIMINARES | 1 | 0 | 0
FPC0202.0010 | Partida | ml | Replanteo y charrancha (incluye Brigada Topografica) | 542.36 |  | 0
|  |  | Total PISC.PROF.1 | 1 | 0 | 0
PISC.PROF.2 | Capítulo |  | ESTRUCTURA | 1 | 0 | 0
FPC0404.0003 | Partida | m2 | Plantilla concreto ciclópeo F'c=100kg/cm² 10cm. esp. | 4422.68 |  | 0
FPC2400.0030 | Partida | ml | zapata corrida Ha. F'c=250 Kg/cm2 60x25cm. b/muro qq/m3=1.50 | 542.36 |  | 0
FPC2401.0035 | Partida | m2 | Platea Ha. F'c=250 Kg/cm2 25cm. esp. piscina o aljibe, qq/m3=3.68 | 4422.68 |  | 0
FPC2401.0050 | Partida | m2 | muro Ha. F'c=250kg/cm2 enc. 2c. esp. 20cm. piscina, qq/m3=4.20 | 650.83 |  | 0
FPC2401.0060 | Partida | m2 | losa rampa esc. Ha. F'c=250kg/cm2 esp. 15-20cm. piscina, qq/m3=2.50 | 104.25 |  | 0
FPC2401.0070 | Partida | ml | peldañeado enc. mad. horm. F'c=250kg/cm2 piscina, qq/m3=2.50 | 301.73 |  | 0
FPC1302.0010 | Partida | ml | junta de estanqueidad perimetral con banda PVC 6'' | 542.36 |  | 0
FPC2401.0080 | Partida | ml | chaflán 45º esp. 15cm. Ha. F'c=250 Kg/cm2 alberca, qq/m3=2.50 | 542.36 |  | 0
FPC2401.0090 | Partida | u | poceta sumidero Ha. F'c=250 Kg/cm2 60x60x50cm, qq/m3=2.50 | 20 |  | 0
|  |  | Total PISC.PROF.2 | 1 | 0 | 0
PISC.PROF.3 | Capítulo |  | TERMINACIÓN DE SUPERFICIES | 1 | 0 | 0
FPC2402.0030 | Partida | m2 | impermeabilizacion vaso de piscina y aljibes | 5073.51 |  | 0
FPC0402.0035 | Partida | m2 | Pañete impermeabilizante para piscinas y aljibes | 5073.51 |  | 0
FPC0608.0040 | Partida | ml | Zabaleta de mezcla 30cm. desarrollo | 542.36 |  | 0
|  |  | Total PISC.PROF.3 | 1 | 0 | 0
PISC.PROF.4 | Capítulo |  | PISOS Y REVESTIMIENTOS | 1 | 0 | 0
FPC1003.0050 | Partida | m2 | Chapado de gresite piscinas 25x25mm. | 5073.51 |  | 0
|  |  | Total PISC.PROF.4 | 1 | 0 | 0
PRIC.PROF.5 | Capítulo |  | MISCELÁNEOS | 1 | 0 | 0
FPC1401.0030 | Partida | M3 | torta de nivelación de piso 7cm | 317.18 |  | 0
FPC2403.0010 | Partida | ml | borde de piscina 50cm. esp. | 542.36 |  | 0
FPC2403.0020 | Partida | ml | canaleta en borde de piscina | 542.36 |  | 0
FPC2403.0050 | Partida | ml | formación banco de obra jacuzzi s/diseño | 108.47 |  | 0
CMAQ | Partida | P.A. | Construccion de Cuarto de Maquinas | 1 |  | 0
|  |  | Total PRIC.PROF.5 | 1 | 0 | 0
|  |  | Total PISC.PROF | 1 | 0 | 0
ESP.AGUA | Capítulo | UD | ESPEJOS DE AGUA | 1 | 0 | 0
ESP.AGUA.1 | Capítulo |  | ACTUACIONES PRELIMINARES | 1 | 0 | 0
FPC0202.0010 | Partida | ml | Replanteo y charrancha (incluye Brigada Topografica) | 503.3 |  | 0
|  |  | Total ESP.AGUA.1 | 1 | 0 | 0
ESP.AGUA.2 | Capítulo |  | ESTRUCTURA | 1 | 0 | 0
FPC0404.0003 | Partida | m2 | Plantilla concreto ciclópeo F'c=100kg/cm² 10cm. esp. | 3591.13 |  | 0
FPC2400.0030 | Partida | ml | zapata corrida Ha. F'c=250 Kg/cm2 60x25cm. b/muro qq/m3=1.50 | 503.3 |  | 0
FPC2401.0035 | Partida | m2 | Platea Ha. F'c=250 Kg/cm2 25cm. esp. piscina o aljibe, qq/m3=3.68 | 4104.15 |  | 0
FPC2401.0050 | Partida | m2 | muro Ha. F'c=250kg/cm2 enc. 2c. esp. 20cm. piscina, qq/m3=4.20 | 377.47 |  | 0
FPC2401.0060 | Partida | m2 | losa rampa esc. Ha. F'c=250kg/cm2 esp. 15-20cm. piscina, qq/m3=2.50 | 60.47 |  | 0
FPC2401.0070 | Partida | ml | peldañeado enc. mad. horm. F'c=250kg/cm2 piscina, qq/m3=2.50 | 175 |  | 0
FPC1302.0010 | Partida | ml | junta de estanqueidad perimetral con banda PVC 6'' | 566.21 |  | 0
FPC2401.0080 | Partida | ml | chaflán 45º esp. 15cm. Ha. F'c=250 Kg/cm2 alberca, qq/m3=2.50 | 314.56 |  | 0
FPC2401.0090 | Partida | u | poceta sumidero Ha. F'c=250 Kg/cm2 60x60x50cm, qq/m3=2.50 | 20 |  | 0
|  |  | Total ESP.AGUA.2 | 1 | 0 | 0
ESP.AGUA.3 | Capítulo |  | TERMINACIÓN DE SUPERFICIES | 1 | 0 | 0
FPC2402.0030 | Partida | m2 | impermeabilizacion vaso de piscina y aljibes | 5296.62 |  | 0
FPC0402.0035 | Partida | m2 | Pañete impermeabilizante para piscinas y aljibes | 3531.08 |  | 0
FPC0608.0040 | Partida | ml | Zabaleta de mezcla 30cm. desarrollo | 566.21 |  | 0
|  |  | Total ESP.AGUA.3 | 1 | 0 | 0
ESP.AGUA.4 | Capítulo |  | PISOS Y REVESTIMIENTOS | 1 | 0 | 0
FPC1003.0050 | Partida | m2 | Chapado de gresite piscinas 25x25mm. | 4119.59 |  | 0
|  |  | Total ESP.AGUA.4 | 1 | 0 | 0
ESP.AGUA.5 | Capítulo |  | MISCELÁNEOS | 1 | 0 | 0
FPC1401.0030 | Partida | M3 | torta de nivelación de piso 7cm | 331.13 |  | 0
FPC2403.0010 | Partida | ml | borde de piscina 50cm. esp. | 566.21 |  | 0
FPC2403.0020 | Partida | ml | canaleta en borde de piscina | 566.21 |  | 0
FPC2403.0050 | Partida | ml | formación banco de obra jacuzzi s/diseño | 113.24 |  | 0
CMAQ | Partida | P.A. | Construccion de Cuarto de Maquinas | 1 |  | 0
|  |  | Total ESP.AGUA.5 | 1 | 0 | 0
|  |  | Total ESP.AGUA | 1 | 0 | 0
CIRC.PER | Capítulo | UD | CIRCUITO PERIMETRAL | 1 | 0 | 0
CIRC.PER.1 | Capítulo |  | ACTUACIONES PRELIMINARES | 1 | 0 | 0
FPC0202.0010 | Partida | ml | Replanteo y charrancha (incluye Brigada Topografica) | 584.95 |  | 0
|  |  | Total CIRC.PER.1 | 1 | 0 | 0
CIRC.PER.2 | Capítulo |  | ESTRUCTURA | 1 | 0 | 0
FPC0404.0003 | Partida | m2 | Plantilla concreto ciclópeo F'c=100kg/cm² 10cm. esp. | 4769.98 |  | 0
FPC2400.0030 | Partida | ml | zapata corrida Ha. F'c=250 Kg/cm2 60x25cm. b/muro qq/m3=1.50 | 584.95 |  | 0
FPC2401.0035 | Partida | m2 | Platea Ha. F'c=250 Kg/cm2 25cm. esp. piscina o aljibe, qq/m3=3.68 | 4769.98 |  | 0
FPC2401.0050 | Partida | m2 | muro Ha. F'c=250kg/cm2 enc. 2c. esp. 20cm. piscina, qq/m3=4.20 | 701.93 |  | 0
FPC2401.0060 | Partida | m2 | losa rampa esc. Ha. F'c=250kg/cm2 esp. 15-20cm. piscina, qq/m3=2.50 | 112.44 |  | 0
FPC2401.0070 | Partida | ml | peldañeado enc. mad. horm. F'c=250kg/cm2 piscina, qq/m3=2.50 | 325.43 |  | 0
FPC1302.0010 | Partida | ml | junta de estanqueidad perimetral con banda PVC 6'' | 584.95 |  | 0
FPC2401.0080 | Partida | ml | chaflán 45º esp. 15cm. Ha. F'c=250 Kg/cm2 alberca, qq/m3=2.50 | 584.95 |  | 0
FPC2401.0090 | Partida | u | poceta sumidero Ha. F'c=250 Kg/cm2 60x60x50cm, qq/m3=2.50 | 20 |  | 0
|  |  | Total CIRC.PER.2 | 1 | 0 | 0
CIRC.PER.3 | Capítulo |  | TERMINACIÓN DE SUPERFICIES | 1 | 0 | 0
FPC2402.0030 | Partida | m2 | impermeabilizacion vaso de piscina y aljibes | 5471.92 |  | 0
FPC0402.0035 | Partida | m2 | Pañete impermeabilizante para piscinas y aljibes | 5471.92 |  | 0
FPC0608.0040 | Partida | ml | Zabaleta de mezcla 30cm. desarrollo | 584.95 |  | 0
|  |  | Total CIRC.PER.3 | 1 | 0 | 0
CIRC.PER.4 | Capítulo |  | PISOS Y REVESTIMIENTOS | 1 | 0 | 0
FPC1003.0050 | Partida | m2 | Chapado de gresite piscinas 25x25mm. | 5471.92 |  | 0
|  |  | Total CIRC.PER.4 | 1 | 0 | 0
CIRC.PER.5 | Capítulo |  | MISCELÁNEOS | 1 | 0 | 0
FPC1401.0030 | Partida | M3 | torta de nivelación de piso 7cm | 342.09 |  | 0
FPC2403.0010 | Partida | ml | borde de piscina 50cm. esp. | 584.95 |  | 0
FPC2403.0020 | Partida | ml | canaleta en borde de piscina | 584.95 |  | 0
FPC2403.0050 | Partida | ml | formación banco de obra jacuzzi s/diseño | 116.99 |  | 0
CMAQ | Partida | P.A. | Construccion de Cuarto de Maquinas | 1 |  | 0
|  |  | Total CIRC.PER.5 | 1 | 0 | 0
|  |  | Total CIRC.PER | 1 | 0 | 0
|  |  | Total HOTEL6.PISCINAS | 1 | 0 | 0
HOTEL6.OBRASCIV | Capítulo | UD | OBRAS CIVILES DE INSTALACIONES | 1 | 0 | 0
HOTEL7.OBRASCIV.0 | Capítulo | Ud | OBRAS CIVILES DE LAS INFRAESTRUCTURA HIDROSANITARIA | 1 | 0 | 0
HOTEL7.OBRASCIV.1 | Capítulo | und | Registro de Inspeccion Drenaje Sanitario 1.5 x 1.5 mts (prof hasta 1.50m) - 12 Und | 1 | 0 | 0
LP02 | Partida | m3 | Losa de piso, e =0.15m con malla electrosoldada | 4.08 |  | 0
bl6'' | Partida | m2 | Colocación de muro de bloques 6'', 3/8'' @40cm | 108 |  | 0
4.1.1.3pt | Partida | m2 | Revestimiento en exteriores con Mezcla Antillana - PT1 | 108 |  | 0
LP03 | Partida | m3 | Losa de techo, e =0.15m f'c=210kg/cm2; qq/m3=2.00 | 4.08 |  | 0
limp | Partida | und | Limpieza final registros | 12 |  | 0
|  |  | Total HOTEL7.OBRASCIV.1 | 1 | 0 | 0
HOTEL7.OBRASCIV.2 | Capítulo | und | Registro de Inspeccion Drenaje Sanitario 1.5 x 1.5 mts (prof 1.50@3.0m) - 8 Und | 1 | 0 | 0
LP02 | Partida | m3 | Losa de piso, e =0.15m con malla electrosoldada | 2.72 |  | 0
bl6'' | Partida | m2 | Colocación de muro de bloques 6'', 3/8'' @40cm | 144 |  | 0
4.1.1.3pt | Partida | m2 | Revestimiento en exteriores con Mezcla Antillana - PT1 | 144 |  | 0
LP03 | Partida | m3 | Losa de techo, e =0.15m f'c=210kg/cm2; qq/m3=2.00 | 2.72 |  | 0
limp | Partida | und | Limpieza final registros | 8 |  | 0
|  |  | Total HOTEL7.OBRASCIV.2 | 1 | 0 | 0
HOTEL7.OBRASCIV.3 | Capítulo | und | Registro de Inspeccion Drenaje Sanitario 1.5 x 1.5 mts (prof mayor a 3.0m) - 2 Und | 1 | 0 | 0
LP02 | Partida | m3 | Losa de piso, e =0.15m con malla electrosoldada | 0.68 |  | 0
bl6'' | Partida | m2 | Colocación de muro de bloques 6'', 3/8'' @40cm | 54 |  | 0
4.1.1.3pt | Partida | m2 | Revestimiento en exteriores con Mezcla Antillana - PT1 | 54 |  | 0
LP03 | Partida | m3 | Losa de techo, e =0.15m f'c=210kg/cm2; qq/m3=2.00 | 0.68 |  | 0
limp | Partida | und | Limpieza final registros | 2 |  | 0
|  |  | Total HOTEL7.OBRASCIV.3 | 1 | 0 | 0
SAN005 | Partida | ud | Registro Pluvial (profundidad = hasta 1.5m) - 0.70x0.70m; Zapata de muros f'c=210kg/cm2, qq/m3=1.75; Zapata de columnas f'c=210kg/cm2, qq/m3=1.20; Platea (25 cm) f'c=210kg/cm2; qq/m3=2.25; muros de bloques de 8'' AH3/8''@20cm AV33/8''@60cm; losa maciza e=12cm f'c=210kg/cm2, qq/m3=1.86. Terminaciones interiores con mortero: fino, zabaletas, pañete. | 44 |  | 0
SAN006 | Partida | ud | Registro Pluvial (profundidad = 1.5m @ 3.0m)- 0.70x0.70m; Zapata de muros f'c=210kg/cm2, qq/m3=1.75; Zapata de columnas f'c=210kg/cm2, qq/m3=1.20; Platea (25 cm) f'c=210kg/cm2; qq/m3=2.25; muros de bloques de 8'' AH3/8''@20cm AV33/8''@60cm; losa maciza e=12cm f'c=210kg/cm2, qq/m3=1.86. Terminaciones interiores con mortero: fino, zabaletas, pañete. | 30 |  | 0
SAN007 | Partida | ud | Registro Pluvial (profundidad = mayor a 3.0m) - 0.70x0.70m; Zapata de muros f'c=210kg/cm2, qq/m3=1.75; Zapata de columnas f'c=210kg/cm2, qq/m3=1.20; Platea (25 cm) f'c=210kg/cm2; qq/m3=2.25; muros de bloques de 8'' AH3/8''@20cm AV33/8''@60cm; losa maciza e=12cm f'c=210kg/cm2, qq/m3=1.86. Terminaciones interiores con mortero: fino, zabaletas, pañete. | 8 |  | 0
SAN011 | Partida | ud | Trampa de Grasa - 1.50x1.50x1.30m; Zapata de muros f'c=210kg/cm2, qq/m3=1.75; Zapata de columnas f'c=210kg/cm2, qq/m3=1.20; Platea (25 cm) f'c=210kg/cm2; qq/m3=2.25; muros de bloques de 8'' AH3/8''@20cm AV33/8''@60cm; losa maciza e=12cm f'c=210kg/cm2, qq/m3=1.86. Terminaciones interiores con mortero: fino, zabaletas, pañete. | 8 |  | 0
SAN012 | Partida | ud | Trampa de Espuma - 1.50x1.50x1.30m; Zapata de muros f'c=210kg/cm2, qq/m3=1.75; Zapata de columnas f'c=210kg/cm2, qq/m3=1.20; Platea (25 cm) f'c=210kg/cm2; qq/m3=2.25; muros de bloques de 8'' AH3/8''@20cm AV33/8''@60cm; losa maciza e=12cm f'c=210kg/cm2, qq/m3=1.86. Terminaciones interiores con mortero: fino, zabaletas, pañete. | 2 |  | 0
SAN013 | Partida | ud | Imbornal 2 Parrillas con Filtrante -1.50x1.50x1.30m; Zapata de muros f'c=210kg/cm2, qq/m3=1.75; Zapata de columnas f'c=210kg/cm2, qq/m3=1.20; Platea (25 cm) f'c=210kg/cm2; qq/m3=2.25; muros de bloques de 8'' AH3/8''@20cm AV33/8''@60cm; losa maciza e=12cm f'c=210kg/cm2, qq/m3=1.86. Terminaciones interiores con mortero: fino, zabaletas, pañete. | 8 |  | 0
SAN014 | Partida | ud | Imbornal Sencillo - 1.50x1.50x1.30m; Zapata de muros f'c=210kg/cm2, qq/m3=1.75; Zapata de columnas f'c=210kg/cm2, qq/m3=1.20; Platea (25 cm) f'c=210kg/cm2; qq/m3=2.25; muros de bloques de 8'' AH3/8''@20cm AV33/8''@60cm; losa maciza e=12cm f'c=210kg/cm2, qq/m3=1.86. Terminaciones interiores con mortero: fino, zabaletas, pañete. | 20 |  | 0
SAN015 | Partida | ud | Rejilla Pluvial de fibra de vidrio y resina - 3.30x6.30x0.40m; tapa de 3.80x6.80m y altura marco 0.70m. Clase A-30 | 28 |  | 0
SAN016 | Partida | ud | Desarenador con Filtrante Ø10" - 1.50x1.50x1.30m; Zapata de muros f'c=210kg/cm2, qq/m3=1.75; Zapata de columnas f'c=210kg/cm2, qq/m3=1.20; Platea (25 cm) f'c=210kg/cm2; qq/m3=2.25; muros de bloques de 8'' AH3/8''@20cm AV33/8''@60cm; losa maciza e=12cm f'c=210kg/cm2, qq/m3=1.86. Terminaciones interiores con mortero: fino, zabaletas, pañete. | 3 |  | 0
SAN018 | Partida | m3n | Excavacion de Material para extructuras Sanitarias (70% roca, 30% material no clasificado) | 12337.29 |  | 0
SAN019 | Partida | m3c | Suministro y colocación de Colchón de arena | 984.69 |  | 0
RELLREP | Partida | m3c | Relleno de material granular clasificado (incluye suministro, acarreo, regado, nivelado y compactado)-mina a 20km | 10538.01 |  | 0
SAN021 | Partida | m3s | Bote Material | 1058.4 |  | 0
|  |  | Total HOTEL7.OBRASCIV.0 | 1 | 0 | 0
HOTEL7.OBRASCIV.4 | Capítulo | Ud | OBRAS CIVILES DE LAS INFRAESTRUCTURA ELECTRICA | 1 | 0 | 0
ELEC002 | Partida | m3n | Excavacion de Material para estructuras Electricas | 397.53 |  | 0
ELEC003 | Partida | m3c | Suministro y colocacion de Colchon de arena | 66.15 |  | 0
ELEC004 | Partida | m3c | Relleno de Reposicion | 254.52 |  | 0
ELEC005 | Partida | m3s | Bote Material | 100.17 |  | 0
ELEC006 | Partida | Ud | APOYO DE ALBAÑILERÍA HABITACIONES (INCLUYE TRASLADO DE MATERIALES) | 550 |  | 0
ELEC007 | Partida | Ud | APOYO DE ALBAÑILERÍA AREAS COMUNES (INCLUYE TRASLADO DE MATERIALES) | 1 |  | 0
ELEC008 | Partida | Ud | SUMINISTRO E INSTALACIÓN DE REGISTROS EN MEDIA TENSIÓN (INCLUYE TRASLADO DE MATERIALES)- 1x1x1m, zapata (f'c 210kg/cm2, qq/m3=0.71qq), Bloques de Hormigón de 6'', ASV3/8''@60cm, pañete maestreado interior. | 85 |  | 0
ELEC009 | Partida | Ud | SUMINISTRO E INSTALACIÓN DE REGISTROS EN COMUNICACIONES (INCLUYE TRASLADO DE MATERIALES) - 1x1x1m, zapata (f'c 210kg/cm2, qq/m3=0.71qq), Bloques de Hormigón de 6'', ASV3/8''@60cm, pañete maestreado interior. | 85 |  | 0
|  |  | Total HOTEL7.OBRASCIV.4 | 1 | 0 | 0
|  |  | Total HOTEL6.OBRASCIV | 1 | 0 | 0
HOTEL6.SUBCONT | Capítulo | UD | SUBCONTRATOS | 1 | 0 | 0
SUB.COM | Capítulo |  | COMUNICACIONES | 1 | 0 | 0
CAP.17.01.01 | Capítulo |  | CAPÍTULO 1: SISTEMA DE TELECOMUNICACIONES | 1 | 0 | 0
17.01.01.1 | Capítulo |  | 1.1.-HABITACIONES | 1 | 0 | 0
17.01.01.01 | Capítulo |  | 1.1.1.- ONT | 1 | 0 | 0
1.1.1.- ONT1.1.1.192814 | Partida | Ud | ONT GPON 4GE + 2 POTS + WiFi | 585 |  | 0
1.1.1.- ONT1.1.1.235247 | Partida | Ud | Linea de alimentación eléctrica hacia ONT | 585 |  | 0
1.1.1.- ONT1.1.1.365403 | Partida | Ud | Conector RJ45 Cat6 | 1059 |  | 0
1.1.1.- ONT1.1.1.386475 | Partida | Ud | Adaptador RJ45-RJ11 | 585 |  | 0
1.1.1.- ONT1.1.1.475593 | Partida | Ud | Roseta Terminal FO con Latiguillo SC/SC 1m | 585 |  | 0
|  |  | Total 17.01.01.01 | 1 | 0 | 0
17.01.01.02 | Capítulo |  | 1.1.2.- TELEFONÍA | 1 | 0 | 0
1.1.2.- TELE1.1.2.115366 | Partida | Ud | Toma RJ-45 | 1155 |  | 0
1.1.2.- TELE1.1.2.269453 | Partida | Ml | Cable UTP Cat6 | 42237.06 |  | 0
1.1.2.- TELE1.1.2.317830 | Partida | Ud | Teléfono analógico Vtech A2210 | 580 |  | 0
1.1.2.- TELE1.1.2.463451 | Partida | Ud | Teléfono analógico Vtech A3210 | 605 |  | 0
|  |  | Total 17.01.01.02 | 1 | 0 | 0
17.01.01.03 | Capítulo |  | 1.1.3.- IPTV | 1 | 0 | 0
1.1.3.- IPTV1.1.3.132272 | Partida | Ud | Toma RJ-45 | 605 |  | 0
1.1.3.- IPTV1.1.3.244919 | Partida | Ml | Cable UTP Cat6 | 6219 |  | 0
|  |  | Total 17.01.01.03 | 1 | 0 | 0
17.01.01.04 | Capítulo |  | 1.1.4.- CONTROL ROOM | 1 | 0 | 0
1.1.4.- CONT1.1.4.176576 | Partida | Ud | Conector RJ45 Cat6 | 580 |  | 0
1.1.4.- CONT1.1.4.236942 | Partida | Ml | Cable UTP Cat6 | 3145 |  | 0
|  |  | Total 17.01.01.04 | 1 | 0 | 0
17.01.01.05 | Capítulo |  | 1.1.5.- CANALIZACIÓN HABITACIÓN | 1 | 0 | 0
1.1.5.- CANA1.1.5.14950 | Partida | Ud | Caja derivación 200x200x56 | 605 |  | 0
1.1.5.- CANA1.1.5.294227 | Partida | Ml | Tubo pesado PVC 1" diámetro | 3290 |  | 0
1.1.5.- CANA1.1.5.348694 | Partida | Ml | Tubo forroplast 1" diámetro | 20230 |  | 0
|  |  | Total 17.01.01.05 | 1 | 0 | 0
|  |  | Total 17.01.01.1 | 1 | 0 | 0
17.01.02.1 | Capítulo |  | 1.2.- DISTRIBUCIÓN HABITACIONES | 1 | 0 | 0
17.01.02.01 | Capítulo |  | 1.2.1.- DISTRIBUCIÓN FIBRA ÓPTICA | 1 | 0 | 0
1.2.1.- DIST1.2.1.174137 | Partida | Ml | Manguera 1 Fibra FTTH | 51456 |  | 0
1.2.1.- DIST1.2.1.21922 | Partida | Ml | Manguera 2 Fibra FTTH | 840 |  | 0
1.2.1.- DIST1.2.1.368523 | Partida | Ud | Splitter pasivo 32 salidas | 28 |  | 0
1.2.1.- DIST1.2.1.449785 | Partida | Ud | Caja para splitter hasta 64 fibras | 28 |  | 0
1.2.1.- DIST1.2.1.595593 | Partida | Ud | Conexionado/fusión de fibra óptica | 755 |  | 0
1.2.1.- DIST1.2.1.632277 | Partida | Ud | Pigtail fibra óptica | 755 |  | 0
|  |  | Total 17.01.02.01 | 1 | 0 | 0
17.01.02.02 | Capítulo |  | 1.2.2.- CANALIZACIÓN PASILLO Y PATINILLOS | 1 | 0 | 0
1.2.2.- CANA1.2.2.185803 | Partida | Ml | Tubo pesado PVC 1" diámetro | 18792.9 |  | 0
1.2.2.- CANA1.2.2.253863 | Partida | Ml | Tubo forroplast 1" diámetro | 8054.1 |  | 0
1.2.2.- CANA1.2.2.35827 | Partida | Ml | Caja estanca | 900 |  | 0
|  |  | Total 17.01.02.02 | 1 | 0 | 0
|  |  | Total 17.01.02.1 | 1 | 0 | 0
17.01.03.1 | Capítulo |  | 1.3.- ZONAS COMUNES | 1 | 0 | 0
17.01.02.03.01 | Capítulo |  | 1.3.1.- RACKS Y AUXILIARES | 1 | 0 | 0
1.3.1.- RACK1.3.1.127242 | Partida | Ud | Armario Rack 42U, 800x1000 | 2 |  | 0
1.3.1.- RACK1.3.1.266082 | Partida | Ud | Armario Rack 24U, 600x800 | 3 |  | 0
1.3.1.- RACK1.3.1.397270 | Partida | Ud | Regleta 8 bases e interruptor | 5 |  | 0
1.3.1.- RACK1.3.1.488529 | Partida | Ud | Supresor de picos de sobretensión para rack. | 5 |  | 0
1.3.1.- RACK1.3.1.534092 | Partida | Ud | Panel 19" de 24 RJ45 completo | 20 |  | 0
1.3.1.- RACK1.3.1.686823 | Partida | Ud | Pasacables horizontal | 52 |  | 0
1.3.1.- RACK1.3.1.751224 | Partida | Ud | Latiguillo UTP 1m | 640 |  | 0
1.3.1.- RACK1.3.1.864308 | Partida | Ud | SAI 3000VA | 1 |  | 0
1.3.1.- RACK1.3.1.953290 | Partida | Ud | SAI 2000VA | 4 |  | 0
|  |  | Total 17.01.02.03.01 | 1 | 0 | 0
17.01.02.03.02 | Capítulo |  | 1.3.2.- ELECTRÓNICA DE RED | 1 | 0 | 0
1.3.2.- ELEC1.3.2.160087 | Partida | Ud | Switch de acceso | 24 |  | 0
1.3.2.- ELEC1.3.2.219997 | Partida | Ud | Latiguillos duplex fibra óptica SM 1m | 4 |  | 0
1.3.2.- ELEC1.3.2.384927 | Partida | Ud | Cable Stacking | 23 |  | 0
1.3.2.- ELEC1.3.2.479552 | Partida | Ud | Transceiver 1G SFP | 4 |  | 0
|  |  | Total 17.01.02.03.02 | 1 | 0 | 0
17.01.02.03.03 | Capítulo |  | 1.3.3.- WIFI | 1 | 0 | 0
1.3.3.- WIFI1.3.3.156253 | Partida | Ud | Punto de acceso | 46 |  | 0
1.3.3.- WIFI1.3.3.273539 | Partida | Ud | Punto de acceso | 11 |  | 0
1.3.3.- WIFI1.3.3.372855 | Partida | Ud | Punto de acceso | 15 |  | 0
1.3.3.- WIFI1.3.3.469761 | Partida | Ml | Cable UTP Cat6 | 4657 |  | 0
1.3.3.- WIFI1.3.3.560023 | Partida | Ud | Conector RJ45 Cat6 | 72 |  | 0
|  |  | Total 17.01.02.03.03 | 1 | 0 | 0
17.01.02.03.04 | Capítulo |  | 1.3.4.- CCTV | 1 | 0 | 0
1.3.4.- CCTV1.3.4.180081 | Partida | Ud | Cámara Domo 4MP | 185 |  | 0
1.3.4.- CCTV1.3.4.236341 | Partida | Ud | Cámara Bullet 4MP | 29 |  | 0
1.3.4.- CCTV1.3.4.385444 | Partida | Ml | Cable UTP Cat6 | 14606 |  | 0
1.3.4.- CCTV1.3.4.430211 | Partida | Ud | Conector RJ45 Cat6 | 214 |  | 0
|  |  | Total 17.01.02.03.04 | 1 | 0 | 0
17.01.02.03.05 | Capítulo |  | 1.3.5.- VOZ Y DATOS | 1 | 0 | 0
1.3.5.- VOZ 1.3.5.142628 | Partida | Ud | Toma RJ-45 | 29 |  | 0
1.3.5.- VOZ 1.3.5.255853 | Partida | Ud | Toma Doble RJ-45 | 117 |  | 0
1.3.5.- VOZ 1.3.5.344162 | Partida | Ud | Teléfono SIP SNOM D717 | 103 |  | 0
1.3.5.- VOZ 1.3.5.460809 | Partida | Ud | Teléfono SIP SNOM D785 | 2 |  | 0
1.3.5.- VOZ 1.3.5.529486 | Partida | Ml | Cable UTP Cat6 | 17950 |  | 0
|  |  | Total 17.01.02.03.05 | 1 | 0 | 0
17.01.02.03.06 | Capítulo |  | 1.3.6.- TV | 1 | 0 | 0
1.3.6.- TV1.3.6.177922 | Partida | Ud | Toma RJ-45 | 44 |  | 0
1.3.6.- TV1.3.6.224920 | Partida | Ml | Cable UTP Cat6 | 3198 |  | 0
|  |  | Total 17.01.02.03.06 | 1 | 0 | 0
17.01.02.03.07 | Capítulo |  | 1.3.7.- ONT | 1 | 0 | 0
1.3.7.- ONT1.3.7.16956 | Partida | Ud | ONT GPON 4GE POE | 41 |  | 0
1.3.7.- ONT1.3.7.283100 | Partida | Ud | Linea de alimentación eléctrica hacia ONT | 41 |  | 0
1.3.7.- ONT1.3.7.39370 | Partida | Ud | Roseta Terminal FO con Latiguillo SC/SC 1m | 41 |  | 0
1.3.7.- ONT1.3.7.484747 | Partida | Ml | Manguera 1 Fibra FTTH | 1806 |  | 0
|  |  | Total 17.01.02.03.07 | 1 | 0 | 0
17.01.02.03.08 | Capítulo |  | 1.3.8.- CANALIZACIÓN ZONAS COMUNES | 1 | 0 | 0
1.3.8.- CANA1.3.8.158556 | Partida | Ml | Tubo pesado PVC 1" diámetro | 10215 |  | 0
1.3.8.- CANA1.3.8.263410 | Partida | Ml | Tubo forroplast 1" diámetro | 23833 |  | 0
1.3.8.- CANA1.3.8.350229 | Partida | Ml | Tubo corrugado PVC 40mm diámetro para enterrar | 800 |  | 0
|  |  | Total 17.01.02.03.08 | 1 | 0 | 0
|  |  | Total 17.01.03.1 | 1 | 0 | 0
17.01.04.1 | Capítulo |  | 1.4.- TRONCAL FIBRA | 1 | 0 | 0
17.01.04.01 | Capítulo |  | 1.4.1.- ELEMENTOS FIBRA | 1 | 0 | 0
1.4.1.- ELEM1.4.1.199653 | Partida | Ud | Bandeja FO 24 conectores | 8 |  | 0
1.4.1.- ELEM1.4.1.238199 | Partida | Ud | Pigtail fibra óptica | 114 |  | 0
1.4.1.- ELEM1.4.1.385232 | Partida | Ud | Conexionado/fusión de fibra óptica | 114 |  | 0
1.4.1.- ELEM1.4.1.437870 | Partida | Ml | Manguera 6 FO monomodo exterior armada | 3048 |  | 0
1.4.1.- ELEM1.4.1.492107 | Partida | Ml | Manguera 12 FO monomodo exterior armada | 732 |  | 0
|  |  | Total 17.01.04.01 | 1 | 0 | 0
17.01.04.02 | Capítulo |  | 1.4.2.- CANALIZACIÓN TRONCAL | 1 | 0 | 0
1.4.2.- CANA1.4.2.134197 | Partida | Ml | Tubo pesado PVC 1" diámetro | 964 |  | 0
1.4.1.- ELEM1.4.2.243613 | Partida | Ml | Tubo forroplast 1" diámetro | 2250 |  | 0
|  |  | Total 17.01.04.02 | 1 | 0 | 0
|  |  | Total 17.01.04.1 | 1 | 0 | 0
17.01.05.1 | Capítulo |  | 1.5.- CENTRALIZACIÓN | 1 | 0 | 0
17.01.05.01 | Capítulo |  | 1.5.1.- GPON | 1 | 0 | 0
1.5.1.- GPON1.5.1.186342 | Partida | Ud | OLT GPON EA5800-X2 | 1 |  | 0
1.5.1.- GPON1.5.1.248263 | Partida | Ud | Servidor y licencias | 1 |  | 0
1.5.1.- GPON1.5.1.399877 | Partida | Ud | Rectificador 48 VDC 19" 2U | 1 |  | 0
1.5.1.- GPON1.5.1.414754 | Partida | Ud | Latiguillos duplex fibra óptica SM 1m | 28 |  | 0
|  |  | Total 17.01.05.01 | 1 | 0 | 0
17.01.05.02 | Capítulo |  | 1.5.2.- ELECTRÓNICA DE RED | 1 | 0 | 0
1.5.2.- ELEC1.5.2.169300 | Partida | Ud | Switch 24 SFP y 4 SFP | 1 |  | 0
1.5.2.- ELEC1.5.2.225793 | Partida | Ud | Latiguillos duplex fibra óptica SM 1m | 6 |  | 0
1.5.2.- ELEC1.5.2.328640 | Partida | Ud | Transceiver 10G SFP+ | 4 |  | 0
1.5.2.- ELEC1.5.2.499138 | Partida | Ud | Transceiver 1G SFP | 4 |  | 0
|  |  | Total 17.01.05.02 | 1 | 0 | 0
17.01.05.03 | Capítulo |  | 1.5.3.- CENTRALITA TELEFÓNICA | 1 | 0 | 0
1.5.3.- CENT1.5.3.199412 | Partida | Ud | Central Telefónica IP | 1 |  | 0
1.5.3.- CENT1.5.3.24861 | Partida | Ud | Software de tarificación cHar Utile+ para 800 extensiones | 1 |  | 0
|  |  | Total 17.01.05.03 | 1 | 0 | 0
17.01.01.05.04 | Capítulo |  | 1.5.4.- WIFI | 1 | 0 | 0
1.5.4.- WIFI1.5.4.187973 | Partida | Ud | Controladora WiFi | 1 |  | 0
|  |  | Total 17.01.01.05.04 | 1 | 0 | 0
17.01.01.05.05 | Capítulo |  | 1.5.5.- CCTV | 1 | 0 | 0
1.5.5.- CCTV1.5.5.158018 | Partida | Ud | Videograbador NVR 256 Canales | 1 |  | 0
1.5.5.- CCTV1.5.5.261843 | Partida | Ud | Disco Duro 4TB | 24 |  | 0
1.5.5.- CCTV1.5.5.335567 | Partida | Ud | PC con ratón y teclado + 2 monitores. | 1 |  | 0
1.5.5.- CCTV1.5.5.420829 | Partida | Ud | Software de gestión del sistema de CCTV | 1 |  | 0
|  |  | Total 17.01.01.05.05 | 1 | 0 | 0
17.01.01.05.06 | Capítulo |  | 1.5.6.- TV | 1 | 0 | 0
1.5.6.- TV1.3.6.114236 | Partida | Ud | Cabecera Tangram | 1 |  | 0
|  |  | Total 17.01.01.05.06 | 1 | 0 | 0
|  |  | Total 17.01.05.1 | 1 | 0 | 0
17.01.01.06.1 | Capítulo |  | 1.6.- SERVICIOS | 1 | 0 | 0
1.6.- SERVIC1.6.170556 | Partida | PA | Configuración y puesta en marcha GPON / DATOS | 1 |  | 0
1.6.- SERVIC1.6.254046 | Partida | PA | Configuración y puesta en marcha Telefonía | 1 |  | 0
1.6.- SERVIC1.6.387220 | Partida | PA | Configuración y puesta en marcha WiFi | 1 |  | 0
1.6.- SERVIC1.6.481253 | Partida | PA | Configuración y puesta en marcha Televisión | 1 |  | 0
1.6.- SERVIC1.6.534079 | Partida | PA | Configuración y puesta en marcha CCTV | 1 |  | 0
1.6.- SERVIC1.6.631423 | Partida | PA | Documentación final de obra | 1 |  | 0
1.6.- SERVIC1.6.75613 | Partida | PA | Formación | 1 |  | 0
|  |  | Total 17.01.01.06.1 | 1 | 0 | 0
|  |  | Total CAP.17.01.01 | 1 | 0 | 0
CAP17.01.02 | Capítulo |  | CAPÍTULO 2: SISTEMA DE MEGAFONÍA | 1 | 0 | 0
17.01.02.013 | Capítulo |  | 2.1.- EQUIPAMIENTO AUDIO | 1 | 0 | 0
2.1.- EQUIPA2.1.154271 | Partida | Ud | Receptor de Audio IP | 34 |  | 0
2.1.- EQUIPA2.1.244940 | Partida | Ud | Amplificador de megafonía 60W RMS | 13 |  | 0
2.1.- EQUIPA2.1.390100 | Partida | Ud | Amplificador de megafonía 120W RMS | 13 |  | 0
2.1.- EQUIPA2.1.439890 | Partida | Ud | Amplificador de megafonía 240W RMS | 3 |  | 0
2.1.- EQUIPA2.1.511590 | Partida | Ud | Amplificador de megafonía 400W RMS 5 Canales | 1 |  | 0
2.1.- EQUIPA2.1.630704 | Partida | Ud | Amplificador de megafonía 680W RMS 5 Canales | 2 |  | 0
2.1.- EQUIPA2.1.783739 | Partida | Ud | Etapa de potencia 1000W RMS | 3 |  | 0
2.1.- EQUIPA2.1.810051 | Partida | Ud | Armario Rack 12U, 600x800 | 24 |  | 0
|  |  | Total 17.01.02.013 | 1 | 0 | 0
17.01.02.021 | Capítulo |  | 2.2.- ALTAVOCES | 1 | 0 | 0
2.2.- ALTAVO2.2.187599 | Partida | Ud | Altavoz de jardín FR-525T | 81 |  | 0
2.2.- ALTAVO2.2.213697 | Partida | Ud | Altavoz de techo rejilla GAT-4620 | 188 |  | 0
2.2.- ALTAVO2.2.349204 | Partida | Ud | Altavoz de techo exterior y sauna GAT-553S | 4 |  | 0
2.2.- ALTAVO2.2.45701 | Partida | Ud | Altavoz de techo Subwoofer GAT-4860SW | 4 |  | 0
2.2.- ALTAVO2.2.545451 | Partida | Ud | Pareja de altavoces ELIPSE-6T | 13 |  | 0
|  |  | Total 17.01.02.021 | 1 | 0 | 0
17.01.02.031 | Capítulo |  | 2.3.- CABLEADO Y CANALIZACIÓN | 1 | 0 | 0
2.3.- CABLEA1.6.180591 | Partida |  | Cable UTP Cat6 | 2210 |  | 0
2.3.- CABLEA1.6.285124 | Partida |  | Cableado audio 2x1,5mm2 | 3840 |  | 0
2.3.- CABLEA1.6.391612 | Partida |  | Tubo pesado PVC 3/4" diámetro | 555 |  | 0
2.3.- CABLEA1.6.497323 | Partida |  | Tubo forroplast 3/4" | 3211 |  | 0
2.3.- CABLEA1.6.543956 | Partida |  | Tubo corrugado PVC 40mm diámetro para enterrar | 1100 |  | 0
2.3.- CABLEA1.6.675918 | Partida |  | Caja PVC estanca de derivación | 108 |  | 0
|  |  | Total 17.01.02.031 | 1 | 0 | 0
17.01.02.041 | Capítulo |  | 2.4.- INGENIERÍA | 1 | 0 | 0
2.4.- INGENI2.4.186680 | Partida | PA | Configuración y puesta en marcha | 1 |  | 0
|  |  | Total 17.01.02.041 | 1 | 0 | 0
|  |  | Total CAP17.01.02 | 1 | 0 | 0
CAP17.01.03 | Capítulo |  | CAPÍTULO 3: SISTEMA DE CCAA | 1 | 0 | 0
17.01.03.012 | Capítulo |  | 3.1.- CENTRALIZACIÓN | 1 | 0 | 0
3.1.- CENTRA3.1.131703 | Partida | Ud | Software de gestión Biostar. | 1 |  | 0
|  |  | Total 17.01.03.012 | 1 | 0 | 0
17.01.03.022 | Capítulo |  | 3.2.- LECTORES | 1 | 0 | 0
3.2.- LECTOR3.2.182687 | Partida | Ud | Lector biométrico | 13 |  | 0
|  |  | Total 17.01.03.022 | 1 | 0 | 0
17.01.03.032 | Capítulo |  | 3.3.- ELEMENTOS AUXILIARES | 1 | 0 | 0
3.3.- ELEMEN3.3.150817 | Partida | Ud | Chapa magnética | 11 |  | 0
3.3.- ELEMEN3.3.214935 | Partida | Ud | Botón de salida | 11 |  | 0
3.3.- ELEMEN3.3.313884 | Partida | Ud | Estación de enrolamiento USB. | 1 |  | 0
|  |  | Total 17.01.03.032 | 1 | 0 | 0
17.01.03.042 | Capítulo |  | 3.4.- BARRERAS | 1 | 0 | 0
3.4.- BARRER3.4.113872 | Partida | Ud | Barrera automática | 2 |  | 0
|  |  | Total 17.01.03.042 | 1 | 0 | 0
17.01.03.052 | Capítulo |  | 3.5.- CABLEADO Y CANALIZACIÓN | 1 | 0 | 0
3.5.- CABLEA3.5.11728 | Partida | Ml | Cable UTP Cat6 | 845 |  | 0
3.5.- CABLEA3.5.28836 | Partida | Ml | Cable AWG 4X18 | 88 |  | 0
3.5.- CABLEA3.5.363056 | Partida | Ml | Tubo pesado PVC 1" diámetro | 700 |  | 0
3.5.- CABLEA3.5.441715 | Partida | Ml | Tubo corrugado PVC 40mm diámetro para enterrar | 250 |  | 0
|  |  | Total 17.01.03.052 | 1 | 0 | 0
17.01.03.062 | Capítulo |  | 3.6.- INGENIERÍA | 1 | 0 | 0
3.6.126831 | Partida | PA | Configuración y puesta en marcha | 1 |  | 0
|  |  | Total 17.01.03.062 | 1 | 0 | 0
|  |  | Total CAP17.01.03 | 1 | 0 | 0
CAP17.01.04 | Capítulo |  | CAPÍTULO 4: SISTEMA DE DETECCIÓN DE INCENDIOS | 1 | 0 | 0
17.01.04.013 | Capítulo |  | 4.1.- CENTRALES | 1 | 0 | 0
4.1.199947 | Partida | Ud | Central de detección de incendios Maestra de 5 lazos con Sistema de Notificación por voz (DVC) | 1 |  | 0
4.1.273971 | Partida | Ud | Central de detección de incendios Esclava de 3 lazos | 2 |  | 0
4.1.364079 | Partida | Ud | Panel Remoto | 1 |  | 0
|  |  | Total 17.01.04.013 | 1 | 0 | 0
17.01.04.023 | Capítulo |  | 4.2.- FUENTES DE ALIMENTACIÓN AUXILIARES/REMOTAS | 1 | 0 | 0
4.2.151710 | Partida | Ud | Fuente de alimentación 24V/8A | 3 |  | 0
4.2.293727 | Partida | Ud | Batería 12V/7A | 6 |  | 0
4.2.390195 | Partida | Ud | Módulo monitor para FA N | 3 |  | 0
|  |  | Total 17.01.04.023 | 1 | 0 | 0
17.01.04.033 | Capítulo |  | 4.3.- EQUIPAMIENTO DE CAMPO DEL SISTEMA DE DETECCIÓN NOTA: NO SE INCLUYE SEÑALÉTICA" | 1 | 0 | 0
4.3.187268 | Partida | Ud | Detector de humo fotoeléctrico analógico en habitación | 662 |  | 0
4.3.212337 | Partida | Ud | Detector de humo fotoeléctrico analógico en Zonas Comunes | 489 |  | 0
4.3.378678 | Partida | Ud | Detector térmico analógico | 25 |  | 0
4.3.463624 | Partida | Ud | Base estándar | 1176 |  | 0
4.3.523827 | Partida | Ud | Detector de humo por haz proyectado | 6 |  | 0
4.3.614579 | Partida | Ud | Estación de prueba remota | 4 |  | 0
4.3.720771 | Partida | Ud | Pulsador de alarma analógico | 172 |  | 0
4.3.88970 | Partida | Ud | Módulo direccionable de salida | 71 |  | 0
4.3.924846 | Partida | Ud | Módulo direccionable de entrada doble | 51 |  | 0
4.3.1032512 | Partida | Ud | Retenedor puerta cortafuego 50 Kg/445N | 35 |  | 0
|  |  | Total 17.01.04.033 | 1 | 0 | 0
17.01.04.043 | Capítulo |  | 4.4.- EVACUACIÓN POR VOZ | 1 | 0 | 0
4.4.196469 | Partida | Ud | Amplificador 75W en gabinete remoto | 18 |  | 0
4.4.280777 | Partida | Ud | Altavoz con estrobo para voceo en habitaciones | 550 |  | 0
4.4.346084 | Partida | Ud | Altavoz con estrobo para voceo en Zonas Comunes | 178 |  | 0
4.4.410453 | Partida | Ud | Fuente de alimentación 24V/8A | 8 |  | 0
4.4.522776 | Partida | Ud | Batería 12V/7A | 16 |  | 0
4.4.621908 | Partida | Ud | Módulo monitor para FA | 8 |  | 0
4.4.794499 | Partida | Ud | Sirena exterior con luz estroboscópica | 7 |  | 0
|  |  | Total 17.01.04.043 | 1 | 0 | 0
17.01.04.053 | Capítulo |  | 4.5.- CABLEADO Y CANALIZACIÓN | 1 | 0 | 0
4.5.198503 | Partida | Ml | Cable SLC para detección de incendios. | 25506 |  | 0
4.5.249834 | Partida | Ml | Cable ECC para sistema de notificación. | 20683 |  | 0
4.5.324257 | Partida | Ml | Cable DAL para lazo de audio digital | 1800 |  | 0
4.5.454358 | Partida | Ml | Cable eléctrico de alimentación | 20683 |  | 0
4.5.520141 | Partida | Ml | Manguera de fibra de 2 hilos para interconexión de centrales y panel remoto | 1100 |  | 0
4.5.633660 | Partida | Ud | Tubo pesado PVC 3/4" diámetro | 49477 |  | 0
4.5.788915 | Partida | Ud | Caja de derivación estanca | 1650 |  | 0
|  |  | Total 17.01.04.053 | 1 | 0 | 0
17.01.04.063 | Capítulo |  | 4.6.- INGENIERÍA | 1 | 0 | 0
4.6.13177 | Partida | PA | Configuración y puesta en marcha | 1 |  | 0
|  |  | Total 17.01.04.063 | 1 | 0 | 0
|  |  | Total CAP17.01.04 | 1 | 0 | 0
|  |  | Total SUB.COM | 1 | 0 | 0
HIDRO-SAN | Capítulo |  | HIDROSANITARIAS Y CI | 1 | 0 | 0
HIDRO1 | Capítulo |  | REDES GENERALES (ENTERRADAS) | 1 | 0 | 0
HIDRO1.1 | Capítulo |  | Tuberias Generales fontaneria | 1 | 0 | 0
H154 | Partida | ml | Tuberia de PVC calidad Sch-40 de diámetro 6" | 526.74 |  | 0
H156 | Partida | ml | Tuberia de PVC calidad Sch-40 de diámetro 3" | 569.03 |  | 0
H158 | Partida | ml | Tuberia de PVC calidad Sch-40 de diámetro 2" | 130.63 |  | 0
H160 | Partida | ml | Tuberia de PVC calidad Sch-40 de diámetro 1 1/2" | 637.66 |  | 0
H162 | Partida | ml | Tuberia de PVC calidad Sch-40 de diámetro 1" | 131.03 |  | 0
H164 | Partida | ml | Tuberia de PVC calidad Sch-40 de diámetro 3/4" | 539.06 |  | 0
H166 | Partida | Ud | Válvula de mariposa de 6" embridada PVC | 4 |  | 0
H168 | Partida | Ud | Válvula de mariposa de 3" embridada PVC | 6 |  | 0
H170 | Partida | Ud | Válvula de esfera PVC de 2" encolar | 2 |  | 0
H172 | Partida | Ud | Válvula de esfera PVC de 3/4" encolar | 18 |  | 0
H174 | Partida | Ud | Bocas de riego | 10 |  | 0
H179 | Partida | ml | Tuberia de CPVC calidad Sch-80 de diámetro 6", preaislada | 527.28 |  | 0
H181 | Partida | ml | Tuberia de CPVC calidad Sch-80 de diámetro 3", preaislada | 37.27 |  | 0
H183 | Partida | ml | Tuberia de CPVC calidad Sch-80 de diámetro 2", preaislada | 58.49 |  | 0
H185 | Partida | ml | Tuberia de CPVC calidad Sch-80 de diámetro 1 1/2", preaislada | 322.79 |  | 0
H187 | Partida | ml | Tuberia de CPVC calidad Sch-80 de diámetro 1 1/4", preaislada | 576.42 |  | 0
H189 | Partida | ml | Tuberia de CPVC calidad Sch-80 de diámetro 1", preaislada | 21.25 |  | 0
H191 | Partida | Ud | Válvula de mariposa de 6" embridada | 2 |  | 0
H193 | Partida | Ud | Válvula de esfera CPVC de 1 1/2" encolar | 2 |  | 0
H195 | Partida | Ud | Válvula de esfera CPVC de 1 1/4" encolar | 1 |  | 0
H200 | Partida | ml | Tuberia de CPVC calidad Sch-80 de diámetro 3", preaislada | 527.83 |  | 0
H202 | Partida | ml | Tuberia de CPVC calidad Sch-80 de diámetro 2", preaislada | 36.85 |  | 0
H204 | Partida | ml | Tuberia de CPVC calidad Sch-80 de diámetro 1 1/4", preaislada | 389.82 |  | 0
H206 | Partida | ml | Tuberia de CPVC calidad Sch-80 de diámetro 1", preaislada | 322.31 |  | 0
H208 | Partida | ml | Tuberia de CPVC calidad Sch-80 de diámetro 3/4", preaislada | 246.95 |  | 0
H210 | Partida | Ud | Válvula de esfera CPVC de 3" encolar | 4 |  | 0
H212 | Partida | Ud | Válvula de esfera CPVC de 1 1/4" encolar | 1 |  | 0
H214 | Partida | Ud | Válvula de esfera CPVC de 1" encolar | 2 |  | 0
H216 | Partida | Ud | Válvula de equilibrado de 3" de diámetro | 1 |  | 0
H218 | Partida | Ud | Válvula de equilibrado de 1 1/4" de diámetro | 1 |  | 0
H220 | Partida | Ud | Válvula de equilibrado de 1" de diámetro | 2 |  | 0
H222 | Partida | Ud | Válvula de retención de 3" | 1 |  | 0
H224 | Partida | Ud | Válvula de retención de 1 1/4" | 1 |  | 0
H226 | Partida | Ud | Válvula de retención de 1" | 2 |  | 0
|  |  | Total HIDRO1.1 | 1 | 0 | 0
HIDRO1.2 | Capítulo |  | Generales evacuación | 1 | 0 | 0
H232 | Partida | ml | Tubo PVC SDR-41 10" | 54.05 |  | 0
H234 | Partida | ml | Tubo PVC SDR-26 8" | 67.1 |  | 0
H236 | Partida | ml | Tubo PVC SDR-26 6" | 530.36 |  | 0
H238 | Partida | ml | Tubo PVC SDR-26 4" | 758.15 |  | 0
H240 | Partida | ml | Tubo PVC SDR-26 2" | 56.27 |  | 0
H242 | Partida | ml | Tuberia de PVC calidad Sch-40 de diámetro 10" | 3000.06 |  | 0
H244 | Partida | ml | Tuberia de PVC calidad Sch-40 de diámetro 8" | 844.94 |  | 0
H246 | Partida | ml | Tuberia de PVC calidad Sch-40 de diámetro 6" | 429.02 |  | 0
H248 | Partida | ml | Tuberia de PVC calidad Sch-40 de diámetro 4" | 18.19 |  | 0
H250 | Partida | ml | Tuberia de PVC calidad Sch-40 de diámetro 3" | 583.96 |  | 0
H252 | Partida | ud | Carcamos 4,1 LPS y 4,6 MCA | 2 |  | 0
H254 | Partida | ud | Carcamos 18 LPS y 11 MCA | 1 |  | 0
H256 | Partida | ud | Carcamos 40 LPS y 11 MCA | 4 |  | 0
H258 | Partida | ud | Carcamos 120 LPS y 25 MCA | 1 |  | 0
H260 | Partida | ud | Carcamos de achique 5,8 LPS y 6 MCA | 4 |  | 0
H262 | Partida | ud | Trampa de grasas de grasas | 2 |  | 0
|  |  | Total HIDRO1.2 | 1 | 0 | 0
HIDRO1.3 | Capítulo |  | Tuberias generales pluviales | 1 | 0 | 0
H267 | Partida | ml | Tubo PVC SDR-41 de diámetro 14" | 37.67 |  | 0
H269 | Partida | ml | Tubo PVC SDR-41 de diámetro 12" | 148.32 |  | 0
H271 | Partida | ml | Tubo PVC SDR-41 de diámetro 10" | 618 |  | 0
H273 | Partida | ml | Tubo PVC SDR-26 8" | 1228.58 |  | 0
H275 | Partida | ml | Tubo PVC SDR-26 6" | 796.19 |  | 0
H277 | Partida | ml | Tubo PVC SDR-26 4" | 2162.76 |  | 0
H279 | Partida | ml | Tubo PVC SDR-26 2" | 10.88 |  | 0
H281 | Partida | ml | Tubo PVC SDR-41 de diámetro 4" (Aprovechamiento osmosis) | 498.1 |  | 0
H283 | Partida | ml | Tubo PVC SDR-41 de diámetro 2" ( Rechazao osmosis) | 547.24 |  | 0
H285 | Partida | ml | Canal con reja para desagüe parking | 354.25 |  | 0
H287 | Partida | Ud | Sumidero para pluviales zonas verdes exteriores | 132 |  | 0
H289 | Partida | Ud | Sumidero para pluviales paso peatonal | 252 |  | 0
H291 | Partida | Ud | Pozos Aguas Pluviales | 33 |  | 0
|  |  | Total HIDRO1.3 | 1 | 0 | 0
|  |  | Total HIDRO1 | 1 | 0 | 0
HIDRO2 | Capítulo |  | INSTALACIÓN INTERIOR HABITACIONES | 1 | 0 | 0
HIDRO2.1 | Capítulo |  | Fontaneria | 1 | 0 | 0
H853 | Partida | ml | Tubo polietileno reticulado 16mm. | 16044.48 |  | 0
H855 | Partida | ml | Tubo polietileno reticulado 20mm. | 12960 |  | 0
H857 | Partida | Ud | Colector 3/4" con 1 entrada 3/4" y 5 salidas 1/2". | 540 |  | 0
H859 | Partida | Ud | Colector 3/4" con 1 entrada 3/4" y 4 salidas 1/2". | 540 |  | 0
H861 | Partida | Ud | Llave de bola de latón de 3/4". | 1080 |  | 0
H863 | Partida | Ud | Codo PEX-Rosca 16-1/2" | 4320 |  | 0
H865 | Partida | Ud | Codo PEX-Rosca 20-1/2" | 2700 |  | 0
H867 | Partida | Ud | Placa Fijación | 2160 |  | 0
H869 | Partida | Ud | Llave escuadra cromada, aparato sanitario, 1/2" | 2160 |  | 0
H871 | Partida | Ud | LatiguilloM/H 3/8 300mm | 2160 |  | 0
H876 | Partida | ml | Tubo polietileno reticulado 16mm. | 5426.82 |  | 0
H878 | Partida | ml | Tubo polietileno reticulado 20mm. | 2528.62 |  | 0
H880 | Partida | Ud | Colector 3/4" con 1 entrada 3/4" y 8 salidas 1/2". | 59 |  | 0
H882 | Partida | Ud | Colector 3/4" con 1 entrada 3/4" y 6 salidas 1/2". | 59 |  | 0
H884 | Partida | Ud | Llave de bola de latón de ¾". | 118 |  | 0
H886 | Partida | Ud | Codo PEX-Rosca 16-1/2" | 354 |  | 0
H888 | Partida | Ud | Codo PEX-Rosca 20-1/2" | 295 |  | 0
H890 | Partida | Ud | Placa Fijación | 354 |  | 0
H892 | Partida | Ud | Llave escuadra cromada, aparato sanitario, 1/2" | 354 |  | 0
H894 | Partida | Ud | LatiguilloM/H 3/8 300mm | 354 |  | 0
|  |  | Total HIDRO2.1 | 1 | 0 | 0
HIDRO2.2 | Capítulo |  | Saneamiento | 1 | 0 | 0
H901 | Partida | ml | Tubo PVC SDR-41 4" | 1866.24 |  | 0
H903 | Partida | ml | Tubo PVC SDR-41 2" | 2961.36 |  | 0
H905 | Partida | ml | Tubo PVC SDR-41 1 1/2" | 2617.92 |  | 0
H910 | Partida | ml | Tubo PVC SDR-41 4" | 909.78 |  | 0
H912 | Partida | ml | Tubo PVC SDR-41 2" | 319.31 |  | 0
H914 | Partida | ml | Tubo PVC SDR-41 1 1/2" | 424.8 |  | 0
|  |  | Total HIDRO2.2 | 1 | 0 | 0
HIDRO2.3 | Capítulo |  | Sanitarios y Griferias | 1 | 0 | 0
H921 | Partida | Ud | Montaje de lavabo de la marca Roca | 1080 |  | 0
H923 | Partida | Ud | Montaje de plato de ducha | 540 |  | 0
H925 | Partida | Ud | Montaje de inodoro empotrado suspendido | 540 |  | 0
H927 | Partida | Ud | Montaje de bañera | 540 |  | 0
H929 | Partida | Ud | Montaje de mezclador monomando para lavabo | 1080 |  | 0
H931 | Partida | Ud | Montaje de mezclador monomando para bañera | 540 |  | 0
H933 | Partida | Ud | Suministro y montaje de sifón lavabo curvo cromado | 1080 |  | 0
H935 | Partida | Ud | Suministro y montaje de sifón Bañera/Ducha | 1080 |  | 0
H937 | Partida | Ud | Mampara ducha | 540 |  | 0
H939 | Partida | Ud | Montaje de Pack ducha | 540 |  | 0
H941 | Partida | Ud | Montaje de portarollo | 540 |  | 0
H943 | Partida | Ud | Montaje de toallero | 540 |  | 0
H945 | Partida | Ud | Montaje de colgador | 540 |  | 0
H950 | Partida | ml | Montaje de lavabo de la marca Roca | 177 |  | 0
H952 | Partida | Ud | Montaje de plato de ducha | 118 |  | 0
H954 | Partida | Ud | Montaje de inodoro empotrado suspendido | 118 |  | 0
H956 | Partida | Ud | Montaje de bañera | 59 |  | 0
H958 | Partida | ml | Mezclador bimando empotrable lavabo marca Roca | 117 |  | 0
H960 | Partida | ml | Mezclador bimando empotrable bañera marca Roca | 59 |  | 0
H962 | Partida | Ud | Suministro y montaje de sifón lavabo curvo cromado | 177 |  | 0
H964 | Partida | Ud | Suministro y montaje de sifón Bañera/Ducha | 177 |  | 0
H966 | Partida | ml | Mampara ducha | 118 |  | 0
H968 | Partida | Ud | Montaje de Pack ducha | 118 |  | 0
H970 | Partida | Ud | Montaje de portarollo | 118 |  | 0
H972 | Partida | Ud | Montaje de toallero | 118 |  | 0
H974 | Partida | Ud | Montaje de colgador | 118 |  | 0
H976 | Partida | Ud | Montaje de portarollo de reserva | 59 |  | 0
|  |  | Total HIDRO2.3 | 1 | 0 | 0
|  |  | Total HIDRO2 | 1 | 0 | 0
HIDRO3 | Capítulo |  | RIEGO | 1 | 0 | 0
HIDRO3.1 | Capítulo |  | Tuberias Riego | 1 | 0 | 0
H989 | Partida | ml | Tubo PE100 AD SDR11/PN16 alimentario 110x10.0 | 659.47 |  | 0
H991 | Partida | ml | Tubo PE100 AD SDR11/PN16 alimentario 75x6.8 | 324.67 |  | 0
H993 | Partida | ml | Tubo PE100 AD SDR11/PN16 alimentario 50x4.6 | 991.82 |  | 0
H995 | Partida | ml | Tubo PE40 PN6 agrícola 40x3.7 | 387.31 |  | 0
H997 | Partida | ml | Tubo PE40 PN6 agrícola 32x3.0 | 685.16 |  | 0
H999 | Partida | ml | Tubo PE40 PN6 agrícola 25x2.3 | 2018.03 |  | 0
H1001 | Partida | ml | Tubo PE40 PN6 agrícola 20x2.0 | 1958.11 |  | 0
H1003 | Partida | ml | Tubo de distribución diametro de 16 mm | 5352.89 |  | 0
H1005 | Partida | ml | Tuberia riego goteo | 2577.2 |  | 0
H1007 | Partida | Ud | Valvuleria Zonas | 19 |  | 0
H1009 | Partida | Ud | Aspersores | 763 |  | 0
|  |  | Total HIDRO3.1 | 1 | 0 | 0
|  |  | Total HIDRO3 | 1 | 0 | 0
HIDRO4 | Capítulo |  | PCI | 1 | 0 | 0
HIDRO4.1 | Capítulo |  | Exteriores | 1 | 0 | 0
H1043 | Partida | ml | Tuberia PVC C900 8" | 668.34 |  | 0
H1045 | Partida | ml | Tuberia PVC C900 4" | 1745.17 |  | 0
H1047 | Partida | Ud | Gabinete de proteccion (manguera) | 13 |  | 0
H1049 | Partida | Ud | Hidrante 6" carrete 300mm / recto 1R.Bombero +2x70 estampados | 10 |  | 0
H1051 | Partida | Ud | Toma siamesa | 2 |  | 0
H1053 | Partida | Ud | Valvula antirretorno 4" | 2 |  | 0
H1055 | Partida | Ud | Valvula de compuerta 4" | 4 |  | 0
|  |  | Total HIDRO4.1 | 1 | 0 | 0
HIDRO4.2 | Capítulo |  | Edificio Principal | 1 | 0 | 0
H1103 | Partida | ml | Tuberia acero ranurado 6" | 449.58 |  | 0
H1105 | Partida | ml | Tuberia acero ranurado 4" | 684.85 |  | 0
H1107 | Partida | ml | Tuberia CPVC blazemaster 4" | 18 |  | 0
H1109 | Partida | ml | Tuberia CPVC blazemaster 3" | 440.63 |  | 0
H1111 | Partida | ml | Tuberia CPVC blazemaster 2 1/2" | 620.66 |  | 0
H1113 | Partida | ml | Tuberia CPVC blazemaster 2" | 694.63 |  | 0
H1115 | Partida | ml | Tuberia CPVC blazemaster 1 1/2" | 389.26 |  | 0
H1117 | Partida | ml | Tuberia CPVC blazemaster 1 1/4" | 711.48 |  | 0
H1119 | Partida | ml | Tuberia CPVC blazemaster 1" | 3352.1 |  | 0
H1121 | Partida | Ud | Valvula mariposa ranurada 6" | 6 |  | 0
H1123 | Partida | Ud | Valvula mariposa ranurada 4" | 10 |  | 0
H1125 | Partida | Ud | Valvula esfera rosca PN-40 3/4" | 12 |  | 0
H1127 | Partida | Ud | Válvula de purga de 3/4" roscada | 12 |  | 0
H1129 | Partida | Ud | Gabinete de proteccion (manguera) | 36 |  | 0
H1131 | Partida | Ud | Toma siamesa | 2 |  | 0
H1133 | Partida | Ud | Rociadores Viking Concealed VK462 | 1069 |  | 0
H1135 | Partida | Ud | Puesto de control | 1 |  | 0
|  |  | Total HIDRO4.2 | 1 | 0 | 0
HIDRO4.3 | Capítulo |  | Habitaciones | 1 | 0 | 0
H1141 | Partida | ml | Tuberia CPVC blazemaster 1 1/4" | 2261.52 |  | 0
H1143 | Partida | ml | Tuberia CPVC blazemaster 1" | 5320.08 |  | 0
H1145 | Partida | Ud | Rociadores Viking Concealed VK462 | 1620 |  | 0
H1150 | Partida | ml | Tuberia CPVC blazemaster 1 1/2" | 152.22 |  | 0
H1152 | Partida | ml | Tuberia CPVC blazemaster 1 1/4" | 64.43 |  | 0
H1154 | Partida | ml | Tuberia CPVC blazemaster 1" | 1258.82 |  | 0
H1156 | Partida | Ud | Rociadores Viking Concealed VK462 | 295 |  | 0
|  |  | Total HIDRO4.3 | 1 | 0 | 0
|  |  | Total HIDRO4 | 1 | 0 | 0
HIDRO5 | Capítulo |  | VILLAS | 1 | 0 | 0
HIDRO5.1 | Partida | UND | SUMINISTRO E INSTALACION DE PUNTOS SALIDAS DE DRENAJE SANITARIO, REPLANTEOS, INC. REDES EXTERIORES DE RECOLECCION DE AGUAS, REDE | 195 |  | 0
HIDRO5.2 | Partida | UND | SUMINISTRO E INSTALACION DE PUNTOS SALIDAS DE AGUA POTABLE FRIA Y CALIENTE, INC. REDESDE ALIMENTACION DE AGUA EXTERIORES, REDES | 351 |  | 0
HIDRO5.3 | Partida | UND | INSTALACION INODORO, INC. LATIGUILLOS, CUBREFALTAS Y DEMAS PIEZAS DE CONEXION | 39 |  | 0
HIDRO5.5 | Partida | UND | INSTALACION LAVAMANO. , INC. LATIGUILLOS, CUBREFALTAS Y DEMAS PIEZAS DE CONEXION | 52 |  | 0
HIDRO5.6 | Partida | UND | INSTALACION DUCHA. INC. ACCESORIOS DE INSTALACION | 65 |  | 0
HIDRO5.9 | Partida | UND | "INSTALACION FREGADERO, INC. LATIGUILLOS, CUBREFALTAS Y DEMAS PIEZAS DE CONEXION" | 13 |  | 0
HIDRO5.10 | Partida | UND | INSTALACION PARILLA DE PISO 2" | 39 |  | 0
HIDRO5.11 | Partida | UND | MO INSTALACION PORTAROLLO | 39 |  | 0
HIDRO5.12 | Partida | UND | MO INSTALACION HOOK | 65 |  | 0
HIDRO5.13 | Partida | UND | MO INSTALACION TOALLERO DE MANO | 65 |  | 0
HIDRO5.14 | Partida | UND | MO INSTALACION TOALLERO | 65 |  | 0
HIDRO5.15 | Partida | UND | MO INSTALACION JABONERA | 65 |  | 0
HIDRO5.16 | Partida | U | PRUEBA DE PRESION | 13 |  | 0
HIDRO5.17 | Partida | U | PRUEBA ESTANQUIDAD | 13 |  | 0
HIDRO5.18 | Partida | U | PRUEBA DESCARGA | 13 |  | 0
HIDRO5.19 | Partida | M2 | INSTALACION RED DE ALIMENTACION DE ROCIADORES EN AREA HOTEL, INC. REDES DE ALIMENTACION, INSTALACION DE ROCIADORES, PIEZAS DE CO | 2856.1 |  | 0
HIDRO5.20 | Partida | M2 | SUMINISTRO E INSTALACION DE EQUIPOS DE PISCINA, INC. REDES DE ALIMENTACION, ACCESORIOS MECANICOS, EQUIPOS DE FILTRACION, EQUIPOS | 251.03 |  | 0
|  |  | Total HIDRO5 | 1 | 0 | 0
|  |  | Total HIDRO-SAN | 1 | 0 | 0
AIRES AC | Capítulo |  | AIRES ACONDICIONADOS | 1 | 0 | 0
AA.1 | Capítulo | UD | REDES GENERALES | 1 | 0 | 0
AA.1.2 | Capítulo |  | Tuberias (enterradas) y valvuleria | 1 | 0 | 0
AC-109 | Partida | ml | Tuberia de PVC calidad Sch-40 de diámetro 12" preaislada | 254 |  | 0
AC-111 | Partida | ml | Tuberia de PVC calidad Sch-40 de diámetro 10" preaislada | 2737.5 |  | 0
AC-113 | Partida | Ud | Válvula de mariposa de 12" embridada + aislamiento | 2 |  | 0
AC-115 | Partida | Ud | Válvula de mariposa de 10" embridada + aislamiento | 4 |  | 0
|  |  | Total AA.1.2 | 1 | 0 | 0
|  |  | Total AA.1 | 1 | 0 | 0
AA.2 | Capítulo | UD | EDIFICIOS BLOQUE 2 Y PLAYA | 1 | 0 | 0
AA.2.1 | Capítulo |  | Equipos | 1 | 0 | 0
AC-122 | Partida | Ud | Climatizador MAN 27 y MAN 30 Azotea | 6 |  | 0
AC-124 | Partida | Ud | Climatizador MAN 28 y MAN 31 Cuarta planta | 4 |  | 0
AC-126 | Partida | Ud | Climatizador MAN 29 y MAN 32 Cuarta planta | 2 |  | 0
|  |  | Total AA.2.1 | 1 | 0 | 0
AA.2.2 | Capítulo |  | Tuberias y valvuleria distribución AH | 1 | 0 | 0
AC-131 | Partida | ml | Tuberia de PVC calidad Sch-40 de diámetro 10" preaislada | 84 |  | 0
AC-133 | Partida | ml | Tuberia de PVC calidad Sch-40 de diámetro 8", preaislada | 254.9 |  | 0
AC-135 | Partida | ml | Tuberia de PVC calidad Sch-40 de diámetro 6", preaislada | 830.33 |  | 0
AC-137 | Partida | ml | Tuberia de PVC calidad Sch-40 de diámetro 4", preaislada | 429.26 |  | 0
AC-139 | Partida | ml | Tuberia de PVC calidad Sch-40 de diámetro 3", preaislada | 319.38 |  | 0
AC-141 | Partida | ml | Tuberia de PVC calidad Sch-40 de diámetro 2 1/2", preaislada | 117.1 |  | 0
AC-143 | Partida | ml | Tuberia de PVC calidad Sch-40 de diámetro 2", preaislada | 559.52 |  | 0
AC-145 | Partida | ml | Tuberia de PVC calidad Sch-40 de diámetro 1 1/2", preaislada | 290.16 |  | 0
AC-147 | Partida | ml | Tuberia de PVC calidad Sch-40 de diámetro 8" + aislamiento | 26.4 |  | 0
AC-149 | Partida | ml | Tuberia de PVC calidad Sch-40 de diámetro 2" + aislamiento | 1008 |  | 0
AC-151 | Partida | ml | Tuberia de PVC calidad Sch-40 de diámetro 1 1/2" + aislamiento | 1308 |  | 0
AC-153 | Partida | ml | Tuberia de PVC calidad Sch-40 de diámetro 1" + aislamiento | 403.2 |  | 0
AC-155 | Partida | ml | Tuberia de PVC calidad Sch-40 de diámetro 3/4" + aislamiento | 384 |  | 0
AC-157 | Partida | Ud | Válvula de mariposa de 2" embridada + aislamiento | 112 |  | 0
AC-159 | Partida | Ud | Válvula de esfera de 1 1/2" PVC + aislamiento | 48 |  | 0
AC-161 | Partida | Ud | Válvula de esfera de 3/4" PVC + aislamiento | 160 |  | 0
AC-163 | Partida | Ud | Purgador de diámetro 3/4" | 80 |  | 0
|  |  | Total AA.2.2 | 1 | 0 | 0
AA.2.3 | Capítulo |  | Difusión, ventilación y extraccción | 1 | 0 | 0
AC-168 | Partida | m2 | Conducto de chapa aislada con recubrimiento de chapa exterior | 1104 |  | 0
AC-170 | Partida | m2 | Conducto de fibra tipo Climaver NETO | 7410 |  | 0
|  |  | Total AA.2.3 | 1 | 0 | 0
AA.2.4 | Capítulo |  | Privilege | 1 | 0 | 0
AC-175 | Partida | Ud | Fancoil 7kW | 18 |  | 0
AC-177 | Partida | Ud | Rejilla lineal impulsión 900x200 mm | 18 |  | 0
AC-179 | Partida | Ud | Rejilla lineal retorno 600x600 mm | 18 |  | 0
AC-181 | Partida | m2 | Conducto de fibra | 108 |  | 0
AC-183 | Partida | Ud | Tuberia de PVC, calidad SDR-41, de diámetro 4". | 109.8 |  | 0
AC-185 | Partida | Ud | Flexible sin aislar para conexión de la boca de extracción, de diam 102 mm | 1 |  | 0
AC-187 | Partida | ml | Tuberia de PVC calidad Sch-40 de diámetro 3/4" + aislamiento | 48.6 |  | 0
AC-189 | Partida | ml | Tuberia de PVC calidad Sch-40 de diámetro 1/2" + aislamiento | 54 |  | 0
AC-191 | Partida | Ud | Regulador caudal constante, construido en PVC | 18 |  | 0
|  |  | Total AA.2.4 | 1 | 0 | 0
|  |  | Total AA.2 | 1 | 0 | 0
AA.3 | Capítulo | UD | EDIFICIO PRINCIPAL | 1 | 0 | 0
AA.3.1 | Capítulo |  | NIVEL 1 | 1 | 0 | 0
AC-199 | Partida | Ud | Fancoil 22kW | 2 |  | 0
AC-201 | Partida | Ud | Fancoil 15kW | 3 |  | 0
AC-203 | Partida | Ud | Fancoil 7kW | 2 |  | 0
AC-205 | Partida | Ud | Fancoil 5,3kW | 8 |  | 0
AC-207 | Partida | Ud | Fancoil 3,5kW | 4 |  | 0
AC-209 | Partida | Ud | Climatizador RESTAURANTE MEXICANO Y RUTA66 de 20.000m3/h | 2 |  | 0
AC-211 | Partida | Ud | Climatizador BUFFETE I-II de 22.000m3/h | 2 |  | 0
AC-213 | Partida | Ud | Climatizador RESTAURANTE ITALIANO Y SPA ALBERCA de 13.000 m3/h | 2 |  | 0
AC-215 | Partida | Ud | Climatizador GIMNASIO de 10.000 m3/h | 1 |  | 0
AC-217 | Partida | Ud | Climatizador DISTR MIKE'S de 10.000 m3/h | 1 |  | 0
AC-219 | Partida | Ud | Climatizador REST. BLUE MOON Y MIKE'S de 7.000 m3/h | 2 |  | 0
AC-221 | Partida | Ud | Climatizador MINI CLUB de 4.000 m3/h | 1 |  | 0
AC-223 | Partida | Ud | Cortina de aire | 4 |  | 0
AC-225 | Partida | Ud | Extractor centrífugo para extracción de campanas de cocinas 9.250 m3/h | 12 |  | 0
AC-227 | Partida | Ud | Extractor centrífugo para aportación de campanas de cocinas 6.950 m3/h | 8 |  | 0
AC-229 | Partida | Ud | Extractor centrífugo para extracción lavanderia de 7.200m3/h | 2 |  | 0
AC-231 | Partida | Ud | Ventilador para conductos de 900 m3/h | 6 |  | 0
AC-233 | Partida | Ud | Ventilador para conductos TD-1000/200 SILENT ECOWATT | 2 |  | 0
AC-235 | Partida | Ud | Ventilador para conductos TD-500/150-160 SILENT ECOWATT | 2 |  | 0
AC-237 | Partida | Ud | Ventilador para conductos TD-350/100-125 SILENT ECOWATT | 1 |  | 0
AC-242 | Partida | ml | Tuberia de PVC calidad Sch-40 de diámetro 12" + aislamiento | 92 |  | 0
AC-244 | Partida | ml | Tuberia de PVC calidad Sch-40 de diámetro 10" + aislamiento | 368 |  | 0
AC-246 | Partida | ml | Tuberia de PVC calidad Sch-40 de diámetro 8" + aislamiento | 45 |  | 0
AC-248 | Partida | ml | Tuberia de PVC calidad Sch-40 de diámetro 6" + aislamiento | 5 |  | 0
AC-250 | Partida | ml | Tuberia de PVC calidad Sch-40 de diámetro 4" + aislamiento | 86 |  | 0
AC-252 | Partida | ml | Tuberia de PVC calidad Sch-40 de diámetro 3" + aislamiento | 35 |  | 0
AC-254 | Partida | ml | Tuberia de PVC calidad Sch-40 de diámetro 2 1/2" + aislamiento | 82 |  | 0
AC-256 | Partida | ml | Tuberia de PVC calidad Sch-40 de diámetro 2" + aislamiento | 170 |  | 0
AC-258 | Partida | ml | Tuberia de PVC calidad Sch-40 de diámetro 1 1/2" + aislamiento | 131 |  | 0
AC-260 | Partida | ml | Tuberia de PVC calidad Sch-40 de diámetro 1 1/4" + aislamiento | 105 |  | 0
AC-262 | Partida | ml | Tuberia de PVC calidad Sch-40 de diámetro 1" + aislamiento | 85 |  | 0
AC-264 | Partida | ml | Tuberia de PVC calidad Sch-40 de diámetro 3/4" + aislamiento | 61 |  | 0
AC-266 | Partida | ml | Tuberia de PVC calidad Sch-40 de diámetro 1/2" + aislamiento | 76 |  | 0
AC-268 | Partida | ml | Tuberia para condensado de fancoils y climatizadoras de 1 1/2" | 255 |  | 0
AC-270 | Partida | ml | Tuberia para condensado de fancoils y climatizadoras de 2" | 170 |  | 0
AC-275 | Partida | m2 | Conducto de fibra | 3644 |  | 0
AC-277 | Partida | m2 | Conducto de chapa aislada con recubrimiento de chapa exterior | 3115 |  | 0
AC-279 | Partida | m2 | Conducto de chapa aislada con recubrimiento de chapa exterior extraccion campanas cocinas | 840 |  | 0
AC-281 | Partida | m2 | Conducto de chapa | 700 |  | 0
AC-283 | Partida | ml | Conducto helicoidal aislado interiormente D 1000 mm | 134 |  | 0
AC-285 | Partida | ml | Conducto helicoidal aislado interiormente D 800 mm | 67 |  | 0
AC-287 | Partida | ml | Conducto helicoidal aislado interiormente D 630 mm | 50 |  | 0
AC-289 | Partida | ml | Tubo Superflexible Aluminio aislado 254 mm | 483.7 |  | 0
AC-291 | Partida | ml | Tubo Superflexible Aluminio aislado 203 mm | 1382 |  | 0
AC-293 | Partida | ml | Tubo PVC SRD-41 6" | 529 |  | 0
AC-295 | Partida | Ud | Multitobera de largo alcance 1.000x200mm | 103 |  | 0
AC-297 | Partida | Ud | Difusores lineales de ranura 3x1.000mm | 51 |  | 0
AC-299 | Partida | Ud | Difusores lineales de ranura 4x1.000mm | 117 |  | 0
AC-301 | Partida | Ud | Difusores difusores rotacionales AXO-S 400 | 36 |  | 0
AC-303 | Partida | Ud | Difusores difusores rotacionales AXO-S 600 | 10 |  | 0
AC-305 | Partida | Ud | Rejilla de retorno de dimensiones 500x200mm | 56 |  | 0
AC-307 | Partida | Ud | Rejilla de retorno de dimensiones 800x200mm | 135 |  | 0
AC-309 | Partida | Ud | Rejilla de retorno de dimensiones 1.250x800 mm | 16 |  | 0
AC-311 | Partida | Ud | Rejilla de retorno de dimensiones 450x200mm | 3 |  | 0
AC-313 | Partida | Ud | Rejilla de retorno de dimensiones 300x200mm | 2 |  | 0
AC-315 | Partida | Ud | Regulador caudal constante, construido en PVC | 17 |  | 0
|  |  | Total AA.3.1 | 1 | 0 | 0
AA.3.2 | Capítulo |  | NIVEL 2 | 1 | 0 | 0
AC-322 | Partida | Ud | Fancoil 15kW | 7 |  | 0
AC-324 | Partida | Ud | Fancoil 9kW | 6 |  | 0
AC-326 | Partida | Ud | Fancoil 7kW | 3 |  | 0
AC-328 | Partida | Ud | Fancoil 5,3kW | 3 |  | 0
AC-330 | Partida | Ud | Fancoil 3,5kW | 2 |  | 0
AC-332 | Partida | Ud | Climatizador TEATRO de 25.000 m3/h | 1 |  | 0
AC-334 | Partida | Ud | Climatizador SPORT BAR de 15.000 m3/h | 1 |  | 0
AC-336 | Partida | Ud | Climatizador PIANO BAR Y BAÑO, TEENS, S.CONVENCIONES 3 Y BOLERA de 15.000 m3/h | 4 |  | 0
AC-338 | Partida | Ud | Climatizador TEPANYAKIS Y S.CONVENCIONES 1 de 10.000 m3/h | 2 |  | 0
AC-340 | Partida | Ud | Climatizador S.CONVENCIONES 2 FOYER Y BAÑOS CONVENCIONES Y MALETERO de 7.000 m3/h | 3 |  | 0
AC-342 | Partida | Ud | Ventilador para conductos de 2.000 m3/h | 2 |  | 0
AC-344 | Partida | Ud | Ventilador para conductos de 900 m3/h | 5 |  | 0
AC-346 | Partida | Ud | Ventilador para conductos TD-1000/200 SILENT ECOWATT | 1 |  | 0
AC-348 | Partida | Ud | Ventilador para conductos TD-500/150-160 SILENT ECOWATT | 3 |  | 0
AC-353 | Partida | ml | Tuberia de PVC calidad Sch-40 de diámetro 8" + aislamiento | 13 |  | 0
AC-355 | Partida | ml | Tuberia de PVC calidad Sch-40 de diámetro 6" + aislamiento | 111 |  | 0
AC-357 | Partida | ml | Tuberia de PVC calidad Sch-40 de diámetro 4" + aislamiento | 355 |  | 0
AC-359 | Partida | ml | Tuberia de PVC calidad Sch-40 de diámetro 3" + aislamiento | 85 |  | 0
AC-361 | Partida | ml | Tuberia de PVC calidad Sch-40 de diámetro 2 1/2" + aislamiento | 166 |  | 0
AC-363 | Partida | ml | Tuberia de PVC calidad Sch-40 de diámetro 2" + aislamiento | 146 |  | 0
AC-365 | Partida | ml | Tuberia de PVC calidad Sch-40 de diámetro 1 1/2" + aislamiento | 5 |  | 0
AC-367 | Partida | ml | Tuberia de PVC calidad Sch-40 de diámetro 1 1/4" + aislamiento | 233 |  | 0
AC-369 | Partida | ml | Tuberia de PVC calidad Sch-40 de diámetro 1" + aislamiento | 141 |  | 0
AC-371 | Partida | ml | Tuberia de PVC calidad Sch-40 de diámetro 3/4" + aislamiento | 71 |  | 0
AC-373 | Partida | ml | Tuberia de PVC calidad Sch-40 de diámetro 1/2" + aislamiento | 88 |  | 0
AC-375 | Partida | ml | Tuberia para condensado de fancoils y climatizadoras de 1 1/2" | 315 |  | 0
AC-377 | Partida | ml | Tuberia para condensado de fancoils y climatizadoras de 2" | 109 |  | 0
AC-382 | Partida | m2 | Conducto de fibra | 3074 |  | 0
AC-384 | Partida | m2 | Conducto de chapa aislada con recubrimiento de chapa exterior | 2462 |  | 0
AC-386 | Partida | m2 | Conducto de chapa aislada con recubrimiento de chapa exterior extraccion campanas cocinas | 336 |  | 0
AC-388 | Partida | m2 | Conducto de chapa | 420 |  | 0
AC-390 | Partida | ml | Conducto helicoidal aislado interiormente D 1000 mm | 55 |  | 0
AC-392 | Partida | ml | Tubo Superflexible Aluminio aislado 254 mm | 495.25 |  | 0
AC-394 | Partida | ml | Tubo Superflexible Aluminio aislado 203 mm | 1415 |  | 0
AC-396 | Partida | ml | Tubo PVC SRD-41 6" | 392.83 |  | 0
AC-398 | Partida | Ud | Multitobera de largo alcance 1.000x200mm | 34 |  | 0
AC-400 | Partida | Ud | Difusores lineales de ranura 3x1.000mm | 212 |  | 0
AC-402 | Partida | Ud | Difusores lineales de ranura 4x1.000mm | 28 |  | 0
AC-404 | Partida | Ud | Difusores difusores rotacionales AXO-S 400 | 36 |  | 0
AC-406 | Partida | Ud | Difusores difusores rotacionales AXO-S 600 | 10 |  | 0
AC-408 | Partida | Ud | Rejilla de retorno de dimensiones 500x200mm | 56 |  | 0
AC-410 | Partida | Ud | Rejilla de retorno de dimensiones 800x300mm | 16 |  | 0
AC-412 | Partida | Ud | Rejilla de retorno de dimensiones 800x200mm | 87 |  | 0
AC-414 | Partida | Ud | Rejilla de retorno de dimensiones 1.250x800 mm | 4 |  | 0
AC-416 | Partida | Ud | Rejilla de retorno de dimensiones 800x200mm | 1 |  | 0
AC-418 | Partida | Ud | Rejilla de retorno de dimensiones 450x200mm | 3 |  | 0
AC-420 | Partida | Ud | Regulador caudal constante, construido en PVC | 19 |  | 0
|  |  | Total AA.3.2 | 1 | 0 | 0
AA.3.3 | Capítulo |  | NIVEL 3 | 1 | 0 | 0
AC-427 | Partida | Ud | Fancoil 9kW | 6 |  | 0
AC-429 | Partida | Ud | Ventilador para conductos de 2.000 m3/h | 2 |  | 0
AC-431 | Partida | Ud | Ventilador para conductos TD-1000/200 SILENT ECOWATT | 1 |  | 0
AC-436 | Partida | ml | Tuberia de PVC calidad Sch-40 de diámetro 4" + aislamiento | 77 |  | 0
AC-438 | Partida | ml | Tuberia de PVC calidad Sch-40 de diámetro 3" + aislamiento | 58 |  | 0
AC-440 | Partida | ml | Tuberia de PVC calidad Sch-40 de diámetro 2 1/2" + aislamiento | 21 |  | 0
AC-442 | Partida | ml | Tuberia de PVC calidad Sch-40 de diámetro 2" + aislamiento | 146 |  | 0
AC-444 | Partida | ml | Tuberia de PVC calidad Sch-40 de diámetro 1 1/2" + aislamiento | 5 |  | 0
AC-446 | Partida | ml | Tuberia de PVC calidad Sch-40 de diámetro 1 1/4" + aislamiento | 123 |  | 0
AC-448 | Partida | ml | Tuberia de PVC calidad Sch-40 de diámetro 1" + aislamiento | 8 |  | 0
AC-450 | Partida | ml | Tuberia de PVC calidad Sch-40 de diámetro 1/2" + aislamiento | 60 |  | 0
AC-452 | Partida | ml | Tuberia para condensado de fancoils y climatizadoras de 1 1/2" | 30 |  | 0
AC-457 | Partida | m2 | Conducto de fibra | 62 |  | 0
AC-459 | Partida | ml | Tubo Superflexible Aluminio aislado 203 mm | 20 |  | 0
AC-461 | Partida | ml | Tubo PVC SRD-41 6" | 50 |  | 0
AC-463 | Partida | Ud | Difusores difusores rotacionales AXO-S 600 | 10 |  | 0
AC-465 | Partida | Ud | Rejilla de retorno de dimensiones 800x200mm | 1 |  | 0
AC-467 | Partida | Ud | Regulador caudal constante, construido en PVC | 6 |  | 0
|  |  | Total AA.3.3 | 1 | 0 | 0
AA.3.4 | Capítulo |  | NIVEL 4 | 1 | 0 | 0
AC-474 | Partida | Ud | Climatizador LOBBY de 14.000m3/h | 2 |  | 0
AC-476 | Partida | Ud | Climatizador HABITACIONES de 8.000m3/h | 2 |  | 0
AC-478 | Partida | Ud | Extractor centrífugo para extracción campanas | 3 |  | 0
AC-483 | Partida | ml | Tuberia de PVC calidad Sch-40 de diámetro 4" + aislamiento | 17 |  | 0
AC-485 | Partida | ml | Tuberia de PVC calidad Sch-40 de diámetro 3" + aislamiento | 42 |  | 0
AC-487 | Partida | ml | Tuberia de PVC calidad Sch-40 de diámetro 1 1/4" + aislamiento | 101 |  | 0
AC-489 | Partida | ml | Tuberia de PVC calidad Sch-40 de diámetro 1" + aislamiento | 49 |  | 0
AC-491 | Partida | ml | Tuberia de PVC calidad Sch-40 de diámetro 1/2" + aislamiento | 60 |  | 0
AC-493 | Partida | ml | Tuberia para condensado de fancoils y climatizadoras de 1 1/2" | 30 |  | 0
AC-498 | Partida | m2 | Conducto de fibra | 1262 |  | 0
AC-500 | Partida | m2 | Conducto de chapa aislada con recubrimiento de chapa exterior | 128 |  | 0
AC-502 | Partida | ml | Conducto helicoidal aislado interiormente D 800 mm | 80 |  | 0
AC-504 | Partida | ml | Tubo PVC SRD-41 6" | 144.83 |  | 0
AC-506 | Partida | Ud | Tobera de largo alcance 400mm | 28 |  | 0
AC-508 | Partida | Ud | Rejilla de retorno de dimensiones 900x300mm | 19 |  | 0
|  |  | Total AA.3.4 | 1 | 0 | 0
|  |  | Total AA.3 | 1 | 0 | 0
AA.4 | Capítulo | UD | INSTALACIÓN INTERIOR HABITACIONES | 1 | 0 | 0
AA.4.1 | Capítulo |  | Habitacion Estándar/Superior/Family | 1 | 0 | 0
AC-516 | Partida | Ud | Fancoil 9kW | 12 |  | 0
AC-518 | Partida | Ud | Fancoil 7kW | 138 |  | 0
AC-520 | Partida | Ud | Fancoil 5,3kW | 352 |  | 0
AC-522 | Partida | Ud | Rejilla lineal impulsión 900x250 mm | 12 |  | 0
AC-524 | Partida | Ud | Rejilla lineal impulsión 900x200 mm | 138 |  | 0
AC-526 | Partida | Ud | Rejilla lineal impulsión 900x150 mm | 352 |  | 0
AC-528 | Partida | Ud | Rejilla lineal retorno 600x600 mm | 500 |  | 0
AC-530 | Partida | m2 | Conducto de fibra | 3000 |  | 0
AC-532 | Partida | Ud | Boca extracción 125mm | 500 |  | 0
AC-534 | Partida | Ud | Tubo PVC SDR-41 4" | 3750 |  | 0
AC-536 | Partida | Ud | Flexible sin aislar para conexión de la boca de extracción, de diam 102 mm | 750 |  | 0
AC-538 | Partida | ml | Tuberia de PVC calidad Sch-40 de diámetro 3/4" + aislamiento | 1620 |  | 0
AC-540 | Partida | ml | Tuberia de PVC calidad Sch-40 de diámetro 1/2" + aislamiento | 1800 |  | 0
AC-542 | Partida | Ud | Regulador caudal constante, construido en PVC | 500 |  | 0
|  |  | Total AA.4.1 | 1 | 0 | 0
AA.4.2 | Capítulo |  | Habitación Master Suite | 1 | 0 | 0
AC-547 | Partida | Ud | Fancoil 7kW | 37 |  | 0
AC-549 | Partida | Ud | Fancoil 5,3kW | 62 |  | 0
AC-551 | Partida | Ud | Rejilla lineal impulsión 900x200 mm | 37 |  | 0
AC-553 | Partida | Ud | Rejilla lineal impulsión 900x150 mm | 62 |  | 0
AC-555 | Partida | Ud | Rejilla lineal retorno 600x600 mm | 100 |  | 0
AC-557 | Partida | m2 | Conducto de fibra | 600 |  | 0
AC-559 | Partida | Ud | Boca extracción 125mm | 100 |  | 0
AC-561 | Partida | Ud | Tubo PVC SDR-41 4" | 100 |  | 0
AC-563 | Partida | Ud | Ud. Flexible sin aislar para conexión de la boca de extracción, de diam 102 mm | 100 |  | 0
AC-565 | Partida | ml | Tuberia de PVC calidad Sch-40 de diámetro 3/4" + aislamiento | 324 |  | 0
AC-567 | Partida | ml | Tuberia de PVC calidad Sch-40 de diámetro 1/2" + aislamiento | 360 |  | 0
AC-569 | Partida | Ud | Regulador caudal constante, construido en PVC | 50 |  | 0
|  |  | Total AA.4.2 | 1 | 0 | 0
|  |  | Total AA.4 | 1 | 0 | 0
AA.5 | Capítulo | UD | VILLAS | 1 | 0 | 0
AC-518 | Partida | Ud | Fancoil 7kW | 78 |  | 0
AC-520 | Partida | Ud | Fancoil 5,3kW | 182 |  | 0
AC-522 | Partida | Ud | Rejilla lineal impulsión 900x250 mm | 26 |  | 0
AC-524 | Partida | Ud | Rejilla lineal impulsión 900x200 mm | 78 |  | 0
AC-526 | Partida | Ud | Rejilla lineal impulsión 900x150 mm | 182 |  | 0
AC-528 | Partida | Ud | Rejilla lineal retorno 600x600 mm | 234 |  | 0
AC-530 | Partida | m2 | Conducto de fibra | 1560 |  | 0
AC-532 | Partida | Ud | Boca extracción 125mm | 234 |  | 0
AC-534 | Partida | Ud | Tubo PVC SDR-41 4" | 1742 |  | 0
AC-536 | Partida | Ud | Flexible sin aislar para conexión de la boca de extracción, de diam 102 mm | 364 |  | 0
AC-538 | Partida | ml | Tuberia de PVC calidad Sch-40 de diámetro 3/4" + aislamiento | 780 |  | 0
AC-540 | Partida | ml | Tuberia de PVC calidad Sch-40 de diámetro 1/2" + aislamiento | 910 |  | 0
AC-542 | Partida | Ud | Regulador caudal constante, construido en PVC | 234 |  | 0
|  |  | Total AA.5 | 1 | 0 | 0
|  |  | Total AIRES AC | 1 | 0 | 0
SUB.ELECTRICO | Capítulo |  | INSTALACIONES ELÉCTRICAS | 1 | 0 | 0
INSEQUIPAN | Capítulo | Und | Equipos y Paneles | 1 | 0 | 0
INSEQUIPAN1.01.1 | Partida | und | Loadcenter, de 42 espacios, para centro de convenciones, 3f, 208/120V, tipo americano. Compuesto por:27 Breaker 20/1A | 3 |  | 0
INSEQUIPAN1.02.2 | Partida | und | Loadcenter, de 42 espacios, para lobby, 3f, 208V, tipo americano. Compuesto por: 35 Breaker 20/1A | 4 |  | 0
INSEQUIPAN1.03.3 | Partida | und | Frontdesk, de 42 espacios, para lobby, 3f, 208V, tipo americano. Compuesto por: 35 Breaker 20/1A | 1 |  | 0
INSEQUIPAN1.04.4 | Partida | und | Backoffice, de 42 espacios, para lobby, 3f, 208V, tipo americano. Compuesto por: 30 Breaker 20/1A | 2 |  | 0
INSEQUIPAN1.05.5 | Partida | und | Oficina staff, de 42 espacios, para lobby, 3f, 208V, tipo americano. Compuesto por: 30 Breaker 20/1A | 2 |  | 0
INSEQUIPAN1.01.6 | Partida | UD | Loadcenter, de 12 espacios, para TIENDA, 3f, 240V, tipo americano. Compuesto por: 4 Breaker 20/1A | 1 |  | 0
INSEQUIPAN1.02.7 | Partida | UD | Loadcenter, de 36 espacios, para TIENDA, 3f, 240V, tipo americano. Compuesto por: 28 Breaker 20/1A | 1 |  | 0
INSEQUIPAN1.03.8 | Partida | UD | Loadcenter, de 12 espacios, para TIENDA, 3f, 240V, tipo americano. Compuesto por: 9 Breaker 20/1A, 2 Breaker 40/2A | 1 |  | 0
INSEQUIPAN1.01.9 | Partida | UD | Loadcenter, de 42 espacios, para cocina, 3f, 208V, tipo americano, compuesto por 21 Breaker 20/1A | 5 |  | 0
INSEQUIPAN1.02.10 | Partida | UD | Loadcenter, de 42 espacios, para cocina, 3f, 208V, tipo americano. Compuesto por 33 Breaker 20/1A | 4 |  | 0
INSEQUIPAN1.03.11 | Partida | UD | Loadcenter, de 42 espacios, para cocina, 3f, 208V, tipo americano: 4 Breaker 20/1A, 6 Breaker 40/2A, 5 Breaker 30/3A | 2 |  | 0
INSEQUIPAN1.04.12 | Partida | UD | Loadcenter, de 42 espacios, para cocina, 3f, 208V, tipo americano. Compuesto por 7 Breaker 40/2A, 7 Breaker 30/3A | 7 |  | 0
INSEQUIPAN1.05.13 | Partida | UD | Loadcenter, de 42 espacios, para cocina, 3f, 208V, tipo americano. Compuesto por 7 Breaker 40/2A 7 Breaker 30/3A | 3 |  | 0
INSEQUIPAN1.06.14 | Partida | UD | Loadcenter, de 42 espacios, para cocina, 3f, 208V, tipo americano. Compuesto por 7 Breaker 40/2A, 8 Breaker 30/3A | 4 |  | 0
INSEQUIPAN1.07.15 | Partida | UD | Loadcenter, de 24 espacios, para apartamentos, 2f, 240V, tipo europeo: 9 Breaker 20/1A , 5 Breaker 40/2A, 6 Breaker 30/3A | 2 |  | 0
INSEQUIPAN1.01.16 | Partida | UD | Loadcenter, de 42 espacios, 3f, 208/120V, tipo americano. Compuesto por: 27 Breaker 20/1A | 4 |  | 0
INSEQUIPAN1.02.17 | Partida | UD | Loadcenter, de 42 espacios, 3f, 208/120V, tipo americano. Compuesto por: 32 Breaker 20/1A | 1 |  | 0
INSEQUIPAN1.03.18 | Partida | UD | Suministro e instalación de de 42 espacios, 3f, 8/120V, tipo americano. Compuesto por: 32 Breaker 20/1A | 10 |  | 0
INSEQUIPAN1.01.19 | Partida | Und | Loadcenter, de 24 espacios, para apartamentos, 2f, 240V, tipo europeo. Compuesto por: 16 Breaker 16/1A, 2 Breaker 32/2A | 170 |  | 0
INSEQUIPAN1.01.20 | Partida | Und | Loadcenter, de 24 espacios, para apartamentos, 2f, 240V, tipo europeo. Compuesto por: 16 Breaker 16/1A, 2 Breaker 32/2A | 100 |  | 0
INSEQUIPAN1.01.21 | Partida | UD | Loadcenter, de 24 espacios, para apartamentos , 2f, 240V, tipo europeo. Compuesto por: 16 Breaker 16/1A, 2 Breaker 32/2A | 123 |  | 0
INSEQUIPAN1.01.22 | Partida | UD | Loadcenter, de 24 espacios, para apartamentos , 2f, 240V, tipo europeo. Compuesto por: 16 Breaker 16/1A, 2 Breaker 32/2A | 123 |  | 0
INSEQUIPAN1.01.23 | Partida | UD | Loadcenter, de 12 espacios, para TIENDA, 3f, 240V, tipo americano. Compuesto por: 4 Breaker 20/1A | 1 |  | 0
INSEQUIPAN1.02.24 | Partida | UD | Loadcenter, de 36 espacios, para TIENDA, 3f, 240V, tipo americano. Compuesto por: 28 Breaker 20/1A | 1 |  | 0
INSEQUIPAN1.03.25 | Partida | UD | Loadcenter, de 12 espacios, para TIENDA, 3f, 240V, tipo americano. Compuesto por: 9 Breaker 20/1A, 2 Breaker 40/2A | 1 |  | 0
INSEQUIPAN1.01.26 | Partida | UD | Loadcenter, de 12 espacios, para TIENDA, 3f, 240V, tipo americano. Compuesto por: 4 Breaker 20/1A | 1 |  | 0
INSEQUIPAN1.02.27 | Partida | UD | Loadcenter, de 36 espacios, para TIENDA, 3f, 240V, tipo americano. Compuesto por: 28 Breaker 20/1A | 1 |  | 0
INSEQUIPAN1.03.28 | Partida | UD | Loadcenter, de 12 espacios, para TIENDA, 3f, 240V, tipo americano. Compuesto por: 9 Breaker 20/1A, 2 Breaker 40/2A | 1 |  | 0
INSEQUIPAN1.01.29 | Partida | UD | Loadcenter, de 42 espacios, para cocina, 3f, 208V, tipo americano. Compuesto por: 21 Breaker 20/1A | 5 |  | 0
INSEQUIPAN1.02.30 | Partida | UD | Loadcenter, de 42 espacios, para cocina, 3f, 208V, tipo americano. Compuesto por: 33 Breaker 20/1A | 4 |  | 0
INSEQUIPAN1.03.31 | Partida | UD | Loadcenter, de 42 espacios, para cocina, 3f, 208V, tipo americano. Comp por 4 Breaker 20/1A, 6 Breaker 40/2A, 5 Breaker 30/3A | 2 |  | 0
INSEQUIPAN1.04.32 | Partida | UD | Loadcenter, de 42 espacios, para cocina, 3f, 208V, tipo americano. Compuesto por: 7 Breaker 40/2A, 7 Breaker 30/3A | 7 |  | 0
INSEQUIPAN1.05.33 | Partida | UD | Loadcenter, de 42 espacios, para cocina, 3f, 208V, tipo americano. Compuesto por: 7 Breaker 40/2A, 7 Breaker 30/3A | 3 |  | 0
INSEQUIPAN1.06.34 | Partida | UD | Loadcenter, de 42 espacios, para cocina, 3f, 208V, tipo americano. Compuesto por:7 Breaker 40/2A, 8 Breaker 30/3A | 4 |  | 0
INSEQUIPAN1.07.35 | Partida | UD | Loadcenter, de 24 espacios, p/ apartamentos, 2f, 240V, tipo europeo. Comp por: 9 Breaker 20/1A, 5 Breaker 40/2A, 6 Breaker 30/3A | 2 |  | 0
INSEQUIPAN1.01.36 | Partida | UD | Loadcenter, de 12 espacios, para gym, 3f, 240V, tipo americano. Compuesto por: 4 Breaker 20/1A | 1 |  | 0
INSEQUIPAN1.02.37 | Partida | UD | Loadcenter, de 36 espacios, para gym, 3f, 240V, tipo americano. Compuesto por: 28 Breaker 20/1A | 1 |  | 0
INSEQUIPAN1.03.38 | Partida | UD | Loadcenter, de 12 espacios, para gym, 3f, 240V, tipo americano. Compuesto por: 9 Breaker 20/1A, 2 Breaker 40/2A | 1 |  | 0
INSEQUIPAN1.01.39 | Partida | UD | Loadcenter, de 42 espacios, para casino, 3f, 240V, tipo americano. Compuesto por: 34 Breaker 20/1A | 1 |  | 0
INSEQUIPAN1.02.40 | Partida | UD | Loadcenter, de 42 espacios, para casino, 3f, 240V, tipo americano. Compuesto por: 32 Breaker 20/1A | 1 |  | 0
INSEQUIPAN1.03.41 | Partida | UD | Loadcenter, de 24 espacios, para casino, 3f, 240V, tipo americano. Compuesto por: 11 Breaker 20/1A | 1 |  | 0
|  |  | Total INSEQUIPAN | 1 | 0 | 0
INSALIMELEC | Capítulo | Und | Alimentadores Electricos | 1 | 0 | 0
INSALIMELEC2.01.1 | Partida | pie | Alimentador MPB: 12 Alambres #3/0 THHN Fases, 4 Alambres #3/0 THHN Neutro, 1 Alambre #1/0 THHN Tierra, 2 Tuberia PVC SDR26 de3'' | 200 |  | 0
INSALIMELEC2.02.2 | Partida | pie | Alimentador MPB: 12 Alambres #3/0 THHN Fases, 4 Alambres #3/0 THHN Neutro, 1 Alambre #1/0 THHN Tierra, 2 Tuberia PVC SDR26 de3'' | 400 |  | 0
INSALIMELEC2.03.3 | Partida | pie | Alimentador MPB: 3 Alambres #3/0 THHN Fases, 1 Alambre #3/0 THHN Neutro, 1 Alambre #4 THHN Tierra, 1 Tuberia EMT de3'' | 300 |  | 0
INSALIMELEC2.04.4 | Partida | pie | Alimentador MPB: 3 Alambres #3/0 THHN Fases, 1 Alambre #3/0 THHN Neutro, 1 Alambre #4 THHN Tierra, 1 Tuberia EMT de3'' | 300 |  | 0
INSALIMELEC2.01.5 | Partida | PIE | Alimentador tipoB transf TRB5-MPB5:12Alambres #3/0 THHN Fases, 4Alambres #3/0 THHN Neutro,1Alambre #1/0 Tierra, 2 PVC SDR26 3'' | 90 |  | 0
INSALIMELEC2.02.6 | Partida | PIE | Alimentador tipoB transf MPB-PG1: 12Alambres #3/0 THHN Fases, 4Alambres #3/0 THHN Neutro, 1Alambre #1/0 Tierra, 2 PVC SDR26 3'' | 85 |  | 0
INSALIMELEC2.03.7 | Partida | PIE | Alimentador MPB-PG2: 3Alambres #3/0 THHN Fases, 1Alambre #3/0 THHN Neutro, 1Alambre #4 THHN Tierra, 1 Tub EMT de 3'' | 150 |  | 0
INSALIMELEC2.04.8 | Partida | PIE | Alimentador MPB-PG3: 3Alambres #3/0 THHN Fases, 1Alambre #3/0 THHN Neutro, 1Alambre #4 THHN Tierra, 1 Tubería EMT de 3'' | 205 |  | 0
INSALIMELEC2.01.9 | Partida | PIE | Alimentador:15 Alambres #3/0 THHN Fases,5 Alambres #3/0 THHN Neutro,3 Alambres #1/0 THHN Tierra, 3 Tubería PVC SDR-26 de 3" | 200 |  | 0
INSALIMELEC2.02.10 | Partida | PIE | Alimentador: 3 Alambres #3/0 THHN Fases, 1 Alambres #3/0 THHN Neutro, 1 Alambres #4 THHN Tierra, 1Tubería EMT de 3" | 300 |  | 0
INSALIMELEC2.03.11 | Partida | PIE | Alimentador: 3 Alambres #3/0 THHN Fases, 1 Alambres #3/0 THHN Neutro, 1 Alambres #4 THHN Tierra, 1 Tubería EMT de 3" | 250 |  | 0
INSALIMELEC2.04.12 | Partida | PIE | Alimentador MPB9-PCO5: 3 Alambres #1/0 THHN Fases, 1 Alambres #2/0 THHN Neutro, 1 Alambres #6 THHN Tierra, 1 Tubería EMT de 2" | 1000 |  | 0
INSALIMELEC2.05.13 | Partida | PIE | Alimentador 3 Alambres #4 THHN Fases, 1 Alambres #4 THHN Neutro, 1 Alambres #6 THHN Tierra, 1 Tubería EMT de 1 1/2" | 800 |  | 0
INSALIMELEC2.06.14 | Partida | PIE | Alimentador: 3 Alambres #2 THHN Fases, 1 Alambres #2 THHN Neutro, 1 Alambres #6 THHN Tierra, 1 Tubería EMT de 1 1/2" | 600 |  | 0
INSALIMELEC2.01.15 | Partida | PIE | Alimentador MPB: 12 Alambres #3/0 THHN Fases, 4 Alambres #3/0 THHN Neutro, 1 Alambres #1/0 THHN Tierra, 2 Tubería PVCSDR-26 3'' | 200 |  | 0
INSALIMELEC2.02.16 | Partida | PIE | Alimentador MPB: 12 Alambres #3/0 THHN Fases, 4 Alambres #3/0 THHN Neutro, 1 Alambres #1/0 THHN Tierra, 2 Tubería PVCSDR-26 3'' | 400 |  | 0
INSALIMELEC2.03.17 | Partida | PIE | Alimentador MPB: 3 Alambres #3/0 THHN Fases, 1 Alambres #3/0 THHN Neutro, 1 Alambres #4 THHN Tierra, 1 Tubería EMT de 3" | 300 |  | 0
INSALIMELEC2.04.18 | Partida | PIE | Alimentador MPB: 3 Alambres #3/0 THHN Fases, 1 Alambres #3/0 THHN Neutro, 1 Alambres #4 THHN Tierra, 1 Tubería EMT de 3" | 300 |  | 0
INSALIMELEC2.01.19 | Partida | PIE | Alimentador transf TRB-MPB:15 Alambres #3/0THHN Fases, 5 Alambres #3/0 THHN Neutro, 3 Alambre #1/0 THHN Tierra, 3Ø PVCSDR26 3'' | 50 |  | 0
INSALIMELEC2.02.20 | Partida | PIE | Alimentador MPB-paneles PBS: 6 Alambres #2/0 THHN Fases, 2 Alambres #2/0 THHN Neutro, 1 Alambres #2 THHN Tierra, 1 Ø EMT de 3'' | 300 |  | 0
INSALIMELEC2.03.21 | Partida | PIE | Alimentador PBS-Paneles: 2 alambres #6 THHN Fases, 1 Alambres #6 THHN Neutro, 1 Alambres #8 THHN Tierra, 1 Ø EMT de 1" | 13000 |  | 0
INSALIMELEC2.01.22 | Partida | PIE | Alimentador transf TRB-MPB: 15 Alambre #3/0 THHN Fases, 5 Alambre #3/0 THHN Neutro, 3 Alambres #1/0 THHN Tierra, 3 ØPVCSDR26 3'' | 50 |  | 0
INSALIMELEC2.02.23 | Partida | PIE | Alimentador MPB-paneles PBS: 6 Alambres #2/0 THHN Fases, 2 Alambres #2/0 THHN Neutro, 1 - Alambres #2 THHN Tierra, 1 Ø EMT 3'' | 40 |  | 0
INSALIMELEC2.03.24 | Partida | PIE | Alimentador PBS-paneles: 2 Alambres #6 THHN Fases, 1 Alambres #6 THHN Neutro, 1 Alambres #8 THHN Tierra, 1 Tubería EMT de 1" | 10000 |  | 0
INSALIMELEC2.01.25 | Partida | PIE | Alimentador transf TRB-MPB: 15 Alambre #3/0 THHN Fases, 5 Alambre #3/0 THHN Neutro, 3 Alambre #1/0 THHN Tierra, 3 Ø PVCSDR26 3'' | 50 |  | 0
INSALIMELEC2.02.26 | Partida | PIE | Alimentador MPB-paneles PBS: 6 Alambres #2/0 THHN Fases, 2 Alambres #2/0 THHN Neutro, 1 Alambre #2 THHN Tierra, 1 Ø EMT de 3'' | 40 |  | 0
INSALIMELEC2.03.27 | Partida | PIE | Alimentador PBS-paneles: 2 Alambres #6 THHN Fases, 1 Alambre #6 THHN Neutro, 1 Alambre #8 THHN Tierra, 1 Ø EMT de 1" | 15000 |  | 0
INSALIMELEC2.01.28 | Partida | PIE | Alimentador transfTRB hasta MPB:15 Alambre #3/0 THHN Fases, 5 Alambres #3/0 THHN Neutro, 3 Alambre #1/0 THHN Tierra, 3ØSDR26 3'' | 50 |  | 0
INSALIMELEC2.02.29 | Partida | PIE | Alimentador MPB-paneles PBS: 6 Alambres #2/0 THHN Fases, 2 Alambres #2/0 THHN Neutro, 1 Alambre #2 THHN Tierra, 1Ø EMT de 3'' | 40 |  | 0
INSALIMELEC2.03.30 | Partida | PIE | Alimentador PBS-paneles: 2 Alambres #6 THHN Fases, 1 Alambres #6 THHN Neutro, 1 Alambre #8 THHN Tierra, 1Tubería EMT de 1" | 15000 |  | 0
INSALIMELEC2.01.31 | Partida | PIE | Alimentador tipoB transfTRB5-MPB5:12 Alambre #3/0 THHN Fases, 4 Alambre #3/0 THHN Neutro, 1 Alambre #1/0THHN Tierra, 2ØSDR26 3'' | 90 |  | 0
INSALIMELEC2.02.32 | Partida | PIE | Alimentador tipoB transfMPB-PG1: 12 Alambre #3/0 THHN Fases, 4 Alambre #3/0 THHN Neutro, 1 Alambre #1/0 THHN Tierra, 2ØSDR26 3'' | 85 |  | 0
INSALIMELEC2.03.33 | Partida | PIE | Alimentador MPB-PG2: 3 Alambres #3/0 THHN Fases, 1 Alambre #3/0 THHN Neutro, 1 Alambre #4 THHN Tierra, 1 Tubería EMT de 3" | 150 |  | 0
INSALIMELEC2.04.34 | Partida | PIE | Alimentador MPB-PG3: 3 Alambres #3/0 THHN Fases, 1 Alambre #3/0 THHN Neutro, 1 Alambre #4 THHN Tierra, 1 Tubería EMT de 3" | 205 |  | 0
INSALIMELEC2.01.35 | Partida | PIE | Alimentador tipoB transfTRB5-MPB5: 12 Alambre #3/0 THHNFases, 4 Alambre #3/0 THHN Neutro, 1 Alambre #1/0THHN Tierra, 2ØSDR26 3'' | 90 |  | 0
INSALIMELEC2.02.36 | Partida | PIE | Alimentador tipoB transfMPB-PG1: 12 Alambres #3/0 THHNFases, 4 Alambre #3/0 THHN Neutro, 1 Alambre #1/0 THHN Tierra, 2ØSDR26 3'' | 85 |  | 0
INSALIMELEC2.03.37 | Partida | PIE | Alimentador MPB-PG2: 3 Alambres #3/0 THHN Fases, 1 Alambre #3/0 THHN Neutro, 1 Alambre #4 THHN Tierra, 1 Tubería EMT de 3" | 150 |  | 0
INSALIMELEC2.04.38 | Partida | PIE | Alimentador MPB-PG3: 3 Alambres #3/0 THHN Fases, 1 Alambre #3/0 THHN Neutro, 1 Alambre #4 THHN Tierra, 1 Tubería EMT de 3" | 205 |  | 0
INSALIMELEC2.01.39 | Partida | PIE | "Alimentador: 15 Alambres #3/0 THHN Fases 5 - Alambres #3/0 THHN Neutro, 3 Alambres #1/0 THHN Tierra, 3 Tubería PVC SDR-26 de 3" | 200 |  | 0
INSALIMELEC2.02.40 | Partida | PIE | Alimentador: 3 Alambres #3/0 THHN Fases, 1 Alambres #3/0 THHN Neutro, 1Alambre #4 THHN Tierra, 1 Tubería EMT de 3" | 300 |  | 0
INSALIMELEC2.03.41 | Partida | PIE | Alimentador: 3 Alambres #3/0 THHN Fases, 1 Alambre #3/0 THHN Neutro, 1 Alambres #4 THHN Tierra, 1 Tubería EMT de 3" | 250 |  | 0
INSALIMELEC2.04.42 | Partida | PIE | Alimentador MPB9-PCO5: 3 Alambres #1/0 THHN Fases, 1 Alambre #2/0 THHN Neutro, 1 Alambre #6 THHN Tierra, 1 Tubería EMT de 2" | 1000 |  | 0
INSALIMELEC2.05.43 | Partida | PIE | Alimentador : 3 Alambres #4 THHN Fases, 1 Alambre #4 THHN Neutro, 1 Alambre #6 THHN Tierra, 1 Tubería EMT de 1 1/2" | 800 |  | 0
INSALIMELEC2.06.44 | Partida | PIE | Alimentador: 3 Alambres #2 THHN Fases, 1 Alambre #2 THHN Neutro, 1 Alambre #6 THHN Tierra, 1 Tubería EMT de 1 1/2" | 200 |  | 0
INSALIMELEC2.01.45 | Partida | PIE | Alimentador tipo B transfTRB5MPB5: 12 Alambre #3/0THHN Fases, 4 Alambres #3/0THHN Neutro, 1 Alambre #1/0THHN Tierra, 2ØSDR26 3'' | 40 |  | 0
INSALIMELEC2.02.46 | Partida | PIE | Alimentador tipo B transfMPB-PG1:12 Alambre #3/0 THHN Fases, 4 Alambre #3/0 THHN Neutro, 1 Alambre #1/0 THHN Tierra, 2ØSDR26 3'' | 40 |  | 0
INSALIMELEC2.03.47 | Partida | PIE | "Alimentador MPB-PG2: 3 Alambres #3/0 THHN Fases, 1 Alambre #3/0 THHN Neutro, 1 Alambres #4 THHN Tierra 1 Tubería EMT de 3""" | 150 |  | 0
INSALIMELEC2.04.48 | Partida | PIE | "Alimentador MPB-PG3: 3 Alambres #3/0 THHN Fases, 1 Alambre #3/0 THHN Neutro, 1 Alambres #4 THHN Tierra 1 Tubería EMT de 3""" | 150 |  | 0
INSALIMELEC2.01.49 | Partida | PIE | Alimentador Transf TRB5-MPBC: 12 Alambre #3/0THHN Fases, 4 Alambre #3/0THHN Neutro, 1 Alambre #1/0 THHN Tierra, 2 Ø PVCSDR26 3'' | 40 |  | 0
INSALIMELEC2.02.50 | Partida | PIE | Alimentador MPBC-PCA1: 3 Alambre #3/0 THHN Fases, 1 Alambre #3/0 THHN Neutro, 1 Alambre #4 THHN Tierra, 1 Tubería EMT de 3" | 40 |  | 0
INSALIMELEC2.03.51 | Partida | PIE | Alimentador MPBC-PCA2: 3 Alambre #3/0 THHN Fases, 1 Alambre #3/0 THHN Neutro, 1 Alambre #4 THHN Tierra, 1 Tubería EMT de 3" | 150 |  | 0
INSALIMELEC2.04.52 | Partida | PIE | "Alimentador MPBC-PCA3: 3 Alambre #3/0 THHN Fases, 1 Alambre #3/0 THHN Neutro, 1 Alambre #4 THHN Tierra, 1 Tubería EMT de 3""" | 150 |  | 0
|  |  | Total INSALIMELEC | 1 | 0 | 0
INSSALIDASELEC | Capítulo | Und | Salidas Electricas | 1 | 0 | 0
INSSALIDASELEC3.01.1 | Partida | U | Salida eléctrica para luminaria en techo | 353 |  | 0
INSSALIDASELEC3.02.2 | Partida | U | Salida eléctrica para luminaria en techo 6" | 150 |  | 0
INSSALIDASELEC3.03.3 | Partida | U | Salida eléctrica para luminaria de emergencia | 70 |  | 0
INSSALIDASELEC3.04.4 | Partida | U | Salida eléctrica para extractor de aire | 50 |  | 0
INSSALIDASELEC3.05.5 | Partida | U | Salida eléctrica paara interruptor sencillo | 45 |  | 0
INSSALIDASELEC3.06.6 | Partida | U | Salida eléctrica paara interruptor doble | 30 |  | 0
INSSALIDASELEC3.07.7 | Partida | U | Salida eléctrica paara interruptor 3W | 32 |  | 0
INSSALIDASELEC3.08.8 | Partida | U | Salida eléctrica paara interruptor 4W | 32 |  | 0
INSSALIDASELEC3.09.9 | Partida | U | Salida eléctrica para tomacorriente doble de 120V | 150 |  | 0
INSSALIDASELEC3.1.10 | Partida | U | Salida eléctrica para tomacorriente doble sobre meseta a la altura de 1.10 metros | 25 |  | 0
INSSALIDASELEC3.11.11 | Partida | U | Salida eléctrica para tomacorriente doble de 120V GFCI | 30 |  | 0
INSSALIDASELEC3.12.12 | Partida | U | Salida eléctrica para tomacorriente de secador de mano | 25 |  | 0
INSSALIDASELEC3.13.13 | Partida | U | Salida eléctrica para tomacorriente doble en piso de 120V | 26 |  | 0
INSSALIDASELEC3.14.14 | Partida | U | Salida eléctrica para toma de voz/red en pared | 80 |  | 0
INSSALIDASELEC3.15.15 | Partida | U | Salida eléctrica para tomacorriente doble en techo con salida de red (wifi) | 50 |  | 0
INSSALIDASELEC3.16.16 | Partida | U | Salida eléctrica para tomacorriente UPS | 60 |  | 0
INSSALIDASELEC3.17.17 | Partida | U | Salida eléctrica para toma audiovisual que contiene: tomacorriente doble UPS, toma de red, toma HDMI, toma DVI-I, passthrought, | 70 |  | 0
INSSALIDASELEC3.01.18 | Partida | U | Salida eléctrica para luminaria lineal colgante | 12 |  | 0
INSSALIDASELEC3.02.19 | Partida | U | Salida eléctrica para luminaria en techo 6" | 38 |  | 0
INSSALIDASELEC3.03.20 | Partida | U | Salida eléctrica para luminaria de emergencia | 2 |  | 0
INSSALIDASELEC3.04.21 | Partida | U | Salida eléctrica para extractor de aire | 4 |  | 0
INSSALIDASELEC3.05.22 | Partida | U | Salida eléctrica paara interruptor sencillo | 7 |  | 0
INSSALIDASELEC3.09.26 | Partida | ML | Salida eléctrica para luminaria tira led | 1566 |  | 0
INSSALIDASELEC3.10.27 | Partida | U | Salida eléctrica para tomacorriente doble de 120V | 12 |  | 0
INSSALIDASELEC3.11.28 | Partida | U | Salida eléctrica para tomacorriente doble sobre meseta a la altura de 1.10 metros | 11 |  | 0
INSSALIDASELEC3.12.29 | Partida | U | Salida eléctrica para tomacorriente doble de 120V GFCI | 11 |  | 0
INSSALIDASELEC3.13.30 | Partida | U | Salida eléctrica para tomacorriente de secador de mano | 4 |  | 0
INSSALIDASELEC3.14.31 | Partida | U | Salida eléctrica para tomacorriente doble en piso de 120V | 17 |  | 0
INSSALIDASELEC3.15.32 | Partida | U | Salida eléctrica para toma de voz/red en pared | 9 |  | 0
INSSALIDASELEC3.16.33 | Partida | U | Salida eléctrica para tomacorriente doble en techo con salida de red (wifi) | 4 |  | 0
INSSALIDASELEC3.17.34 | Partida | U | Salida eléctrica para tomacorriente 220V | 2 |  | 0
INSSALIDASELEC3.01.35 | Partida | U | Salida eléctrica para luminaria 2x2 | 149 |  | 0
INSSALIDASELEC3.02.36 | Partida | U | Salida eléctrica para luminaria en techo 6" | 22 |  | 0
INSSALIDASELEC3.03.37 | Partida | U | Salida eléctrica para luminaria de emergencia | 2 |  | 0
INSSALIDASELEC3.04.38 | Partida | U | Salida eléctrica para extractor de aire | 2 |  | 0
INSSALIDASELEC3.05.39 | Partida | U | Salida eléctrica paara interruptor sencillo | 2 |  | 0
INSSALIDASELEC3.07.41 | Partida | U | Salida eléctrica paara interruptor 3W | 11 |  | 0
INSSALIDASELEC3.08.42 | Partida | U | Salida eléctrica paara interruptor 4W | 2 |  | 0
INSSALIDASELEC3.09.43 | Partida | U | Salida eléctrica para tomacorriente doble de 120V | 32 |  | 0
INSSALIDASELEC3.1.44 | Partida | U | Salida eléctrica para tomacorriente doble sobre meseta a la altura de 1.10 metros | 2 |  | 0
INSSALIDASELEC3.11.45 | Partida | U | Salida eléctrica para tomacorriente doble de 120V GFCI | 2 |  | 0
INSSALIDASELEC3.12.46 | Partida | U | Salida eléctrica para tomacorriente de secador de mano | 2 |  | 0
INSSALIDASELEC3.14.48 | Partida | U | Salida eléctrica para tomacorriente doble en techo | 36 |  | 0
INSSALIDASELEC3.15.49 | Partida | U | Salida eléctrica para tomacorriente 220V | 32 |  | 0
INSSALIDASELEC3.16.50 | Partida | U | Salida eléctrica para tomacorriente trifasico | 32 |  | 0
INSSALIDASELEC3.17.51 | Partida | U | Salida eléctrica para equipos especiales | 32 |  | 0
INSSALIDASELEC3.01.52 | Partida | U | Salida eléctrica para luminaria en techo | 400 |  | 0
INSSALIDASELEC3.02.53 | Partida | U | Salida eléctrica para luminaria en techo 6" | 125 |  | 0
INSSALIDASELEC3.03.54 | Partida | U | Salida eléctrica para luminaria de emergencia | 60 |  | 0
INSSALIDASELEC3.04.55 | Partida | U | Salida eléctrica para extractor de aire | 40 |  | 0
INSSALIDASELEC3.05.56 | Partida | U | Salida eléctrica paara interruptor sencillo | 30 |  | 0
INSSALIDASELEC3.06.57 | Partida | U | Salida eléctrica paara interruptor doble | 25 |  | 0
INSSALIDASELEC3.07.58 | Partida | U | Salida eléctrica paara interruptor 3W | 12 |  | 0
INSSALIDASELEC3.08.59 | Partida | U | Salida eléctrica paara interruptor 4W | 8 |  | 0
INSSALIDASELEC3.09.60 | Partida | U | Salida eléctrica para tomacorriente doble de 120V | 120 |  | 0
INSSALIDASELEC3.1.61 | Partida | U | Salida eléctrica para tomacorriente doble sobre meseta a la altura de 1.10 metros | 30 |  | 0
INSSALIDASELEC3.11.62 | Partida | U | Salida eléctrica para tomacorriente doble de 120V GFCI | 32 |  | 0
INSSALIDASELEC3.12.63 | Partida | U | Salida eléctrica para tomacorriente de secador de mano | 42 |  | 0
INSSALIDASELEC3.13.64 | Partida | U | Salida eléctrica para tomacorriente doble en piso de 120V | 43 |  | 0
INSSALIDASELEC3.14.65 | Partida | U | Salida eléctrica para toma de voz/red en pared | 60 |  | 0
INSSALIDASELEC3.15.66 | Partida | U | Salida eléctrica para tomacorriente doble en techo con salida de red (wifi) | 30 |  | 0
INSSALIDASELEC3.16.67 | Partida | U | Salida eléctrica para tomacorriente UPS | 60 |  | 0
INSSALIDASELEC3.17.68 | Partida | U | Salida eléctrica p/ toma audiovisual: tomacorriente doble UPS, toma de red, HDMI, DVI-I, passthrought, caja de 5 gang, separador | 70 |  | 0
INSSALIDASELEC3.18.69 | Partida | U | Salida eléctrica para equipos especiales | 30 |  | 0
INSSALIDASELEC3.01.70 | Partida | U | Salida eléctrica para luminaria cenita de 3'' | 1142 |  | 0
INSSALIDASELEC3.02.71 | Partida | U | Salida eléctrica para luminaria en techo | 904 |  | 0
INSSALIDASELEC3.03.72 | Partida | U | Salida eléctrica para luminaria aplique de pared interior | 452 |  | 0
INSSALIDASELEC3.04.73 | Partida | U | Salida eléctrica para luminaria aplique de pared exterior | 678 |  | 0
INSSALIDASELEC3.05.74 | Partida | U | Salida eléctrica para luminaria de pared para mesa de trabajo | 226 |  | 0
INSSALIDASELEC3.06.75 | Partida | U | Salida eléctrica para luminaria de piso alimentada por tomacorriente doble | 226 |  | 0
INSSALIDASELEC3.07.76 | Partida | U | Salida eléctrica para abanico con luminaria | 440 |  | 0
INSSALIDASELEC3.08.77 | Partida | ML | Salida eléctrica para luminaria tira led | 6554 |  | 0
INSSALIDASELEC3.09.78 | Partida | U | Salida eléctrica para extractor | 238 |  | 0
INSSALIDASELEC3.1.79 | Partida | U | Salida eléctrica paara interruptor sencillo | 892 |  | 0
INSSALIDASELEC3.11.80 | Partida | U | Salida eléctrica paara interruptor doble | 226 |  | 0
INSSALIDASELEC3.12.81 | Partida | U | Salida eléctrica paara interruptor 3W | 476 |  | 0
INSSALIDASELEC3.13.82 | Partida | U | Salida eléctrica paara interruptor 4W | 226 |  | 0
INSSALIDASELEC3.14.83 | Partida | U | Salida para lector contacto ahorro de energia | 226 |  | 0
INSSALIDASELEC3.15.84 | Partida | U | Salida para termostato | 226 |  | 0
INSSALIDASELEC3.16.85 | Partida | U | Salida eléctrica para fancoil | 452 |  | 0
INSSALIDASELEC3.17.86 | Partida | U | Salida eléctrica para tomacorriente doble de 120V | 1594 |  | 0
INSSALIDASELEC3.18.87 | Partida | U | "Salida eléctrica para caja de 3 GANG compuesto por: 1 Tomacorriente, 2 salidas de datas (sondeada solamente)" | 678 |  | 0
INSSALIDASELEC3.19.88 | Partida | U | Salida eléctrica para tomacorriente doble de 120V GFCI. | 678 |  | 0
INSSALIDASELEC3.2.89 | Partida | U | Salida eléctrica para tomacorriente doble de WP 120V | 452 |  | 0
INSSALIDASELEC3.21.90 | Partida | U | Salida para data | 226 |  | 0
INSSALIDASELEC3.22.91 | Partida | U | Salida eléctrica de tomacorriente con USB | 452 |  | 0
INSSALIDASELEC3.23.92 | Partida | U | Salida para control de acceso | 226 |  | 0
INSSALIDASELEC3.01.93 | Partida | U | Salida eléctrica para luminaria cenita de 3'' | 230 |  | 0
INSSALIDASELEC3.02.94 | Partida | U | Salida eléctrica para luminaria en techo | 300 |  | 0
INSSALIDASELEC3.03.95 | Partida | U | Salida eléctrica para luminaria aplique de pared interior | 200 |  | 0
INSSALIDASELEC3.04.96 | Partida | U | Salida eléctrica para luminaria aplique de pared exterior | 115 |  | 0
INSSALIDASELEC3.05.97 | Partida | U | Salida eléctrica para luminaria de pared para mesa de trabajo | 100 |  | 0
INSSALIDASELEC3.06.98 | Partida | U | Salida eléctrica para luminaria de piso alimentada por tomacorriente doble | 100 |  | 0
INSSALIDASELEC3.07.99 | Partida | U | Salida eléctrica para abanico con luminaria | 100 |  | 0
INSSALIDASELEC3.08.100 | Partida | ML | Salida eléctrica para luminaria tira led | 2810 |  | 0
INSSALIDASELEC3.09.101 | Partida | U | Salida eléctrica para extractor | 100 |  | 0
INSSALIDASELEC3.1.102 | Partida | U | Salida eléctrica paara interruptor sencillo | 878 |  | 0
INSSALIDASELEC3.11.103 | Partida | U | Salida eléctrica paara interruptor doble | 8 |  | 0
INSSALIDASELEC3.12.104 | Partida | U | Salida eléctrica paara interruptor 3W | 200 |  | 0
INSSALIDASELEC3.13.105 | Partida | U | Salida eléctrica paara interruptor 4W | 100 |  | 0
INSSALIDASELEC3.14.106 | Partida | U | Salida para lector contacto ahorro de nergia | 100 |  | 0
INSSALIDASELEC3.15.107 | Partida | U | Salida para termostato | 100 |  | 0
INSSALIDASELEC3.16.108 | Partida | U | Salida eléctrica para fancoil | 200 |  | 0
INSSALIDASELEC3.17.109 | Partida | U | Salida eléctrica para tomacorriente doble de 120V | 610 |  | 0
INSSALIDASELEC3.18.110 | Partida | U | "Salida eléctrica para caja de 3 GANG compuesto por: 1 Tomacorriente, 2 salidas de datas (sondeada solamente)" | 300 |  | 0
INSSALIDASELEC3.19.111 | Partida | U | Salida eléctrica para tomacorriente doble de 120V GFCI. | 300 |  | 0
INSSALIDASELEC3.2.112 | Partida | U | Salida eléctrica para tomacorriente doble de WP 120V | 200 |  | 0
INSSALIDASELEC3.21.113 | Partida | U | Salida para data | 100 |  | 0
INSSALIDASELEC3.22.114 | Partida | U | Salida eléctrica de tomacorriente con USB | 200 |  | 0
INSSALIDASELEC3.23.115 | Partida | U | Salida para control de acceso | 108 |  | 0
INSSALIDASELEC3.01.116 | Partida | U | Salida eléctrica para luminaria cenita de 3'' | 585 |  | 0
INSSALIDASELEC3.02.117 | Partida | U | Salida eléctrica para luminaria en techo | 468 |  | 0
INSSALIDASELEC3.03.118 | Partida | U | Salida eléctrica para luminaria aplique de pared interior | 234 |  | 0
INSSALIDASELEC3.04.119 | Partida | U | Salida eléctrica para luminaria aplique de pared exterior | 351 |  | 0
INSSALIDASELEC3.05.120 | Partida | U | Salida eléctrica para luminaria de pared para mesa de trabajo | 117 |  | 0
INSSALIDASELEC3.06.121 | Partida | U | Salida eléctrica para luminaria de piso alimentada por tomacorriente doble | 117 |  | 0
INSSALIDASELEC3.07.122 | Partida | U | Salida eléctrica para abanico con luminaria | 234 |  | 0
INSSALIDASELEC3.08.123 | Partida | ML | Salida eléctrica para luminaria tira led | 3393 |  | 0
INSSALIDASELEC3.09.124 | Partida | U | Salida eléctrica para extractor | 117 |  | 0
INSSALIDASELEC3.1.125 | Partida | U | Salida eléctrica paara interruptor sencillo | 468 |  | 0
INSSALIDASELEC3.11.126 | Partida | U | Salida eléctrica paara interruptor doble | 117 |  | 0
INSSALIDASELEC3.12.127 | Partida | U | Salida eléctrica paara interruptor 3W | 234 |  | 0
INSSALIDASELEC3.13.128 | Partida | U | Salida eléctrica paara interruptor 4W | 117 |  | 0
INSSALIDASELEC3.14.129 | Partida | U | Salida para lector contacto ahorro de energia | 117 |  | 0
INSSALIDASELEC3.15.130 | Partida | U | Salida para termostato | 117 |  | 0
INSSALIDASELEC3.16.131 | Partida | U | Salida eléctrica para fancoil | 234 |  | 0
INSSALIDASELEC3.17.132 | Partida | U | Salida eléctrica para tomacorriente doble de 120V | 819 |  | 0
INSSALIDASELEC3.18.133 | Partida | U | """Salida eléctrica para caja de 3 GANG compuesto por: 1 Tomacorriente, 2 salidas de datas (sondeada solamente)""" | 351 |  | 0
INSSALIDASELEC3.19.134 | Partida | U | Salida eléctrica para tomacorriente doble de 120V GFCI. | 351 |  | 0
INSSALIDASELEC3.2.135 | Partida | U | Salida eléctrica para tomacorriente doble de WP 120V | 234 |  | 0
INSSALIDASELEC3.21.136 | Partida | U | Salida para data | 117 |  | 0
INSSALIDASELEC3.22.137 | Partida | U | Salida eléctrica de tomacorriente con USB | 234 |  | 0
INSSALIDASELEC3.23.138 | Partida | U | Salida para control de acceso | 117 |  | 0
INSSALIDASELEC3.01.139 | Partida | U | Salida eléctrica para luminaria cenita de 3'' | 585 |  | 0
INSSALIDASELEC3.02.140 | Partida | U | Salida eléctrica para luminaria en techo | 468 |  | 0
INSSALIDASELEC3.03.141 | Partida | U | Salida eléctrica para luminaria aplique de pared interior | 234 |  | 0
INSSALIDASELEC3.04.142 | Partida | U | Salida eléctrica para luminaria aplique de pared exterior | 351 |  | 0
INSSALIDASELEC3.05.143 | Partida | U | Salida eléctrica para luminaria de pared para mesa de trabajo | 117 |  | 0
INSSALIDASELEC3.06.144 | Partida | U | Salida eléctrica para luminaria de piso alimentada por tomacorriente doble | 117 |  | 0
INSSALIDASELEC3.07.145 | Partida | U | Salida eléctrica para abanico con luminaria | 234 |  | 0
INSSALIDASELEC3.08.146 | Partida | ML | Salida eléctrica para luminaria tira led | 3393 |  | 0
INSSALIDASELEC3.09.147 | Partida | U | Salida eléctrica para extractor | 117 |  | 0
INSSALIDASELEC3.1.148 | Partida | U | Salida eléctrica paara interruptor sencillo | 468 |  | 0
INSSALIDASELEC3.11.149 | Partida | U | Salida eléctrica paara interruptor doble | 117 |  | 0
INSSALIDASELEC3.12.150 | Partida | U | Salida eléctrica paara interruptor 3W | 234 |  | 0
INSSALIDASELEC3.13.151 | Partida | U | Salida eléctrica paara interruptor 4W | 117 |  | 0
INSSALIDASELEC3.14.152 | Partida | U | Salida para lector contacto ahorro de energia | 117 |  | 0
INSSALIDASELEC3.15.153 | Partida | U | Salida para termostato | 117 |  | 0
INSSALIDASELEC3.16.154 | Partida | U | Salida eléctrica para fancoil | 234 |  | 0
INSSALIDASELEC3.17.155 | Partida | U | Salida eléctrica para tomacorriente doble de 120V | 819 |  | 0
INSSALIDASELEC3.18.156 | Partida | U | """Salida eléctrica para caja de 3 GANG compuesto por: 1 Tomacorriente, 2 salidas de datas (sondeada solamente)""" | 351 |  | 0
INSSALIDASELEC3.19.157 | Partida | U | Salida eléctrica para tomacorriente doble de 120V GFCI. | 351 |  | 0
INSSALIDASELEC3.2.158 | Partida | U | Salida eléctrica para tomacorriente doble de WP 120V | 234 |  | 0
INSSALIDASELEC3.21.159 | Partida | U | Salida para data | 117 |  | 0
INSSALIDASELEC3.22.160 | Partida | U | Salida eléctrica de tomacorriente con USB | 234 |  | 0
INSSALIDASELEC3.23.161 | Partida | U | Salida para control de acceso | 117 |  | 0
INSSALIDASELEC3.01.162 | Partida | U | Salida eléctrica para luminaria lineal colgante | 12 |  | 0
INSSALIDASELEC3.02.163 | Partida | U | Salida eléctrica para luminaria en techo 6" | 38 |  | 0
INSSALIDASELEC3.03.164 | Partida | U | Salida eléctrica para luminaria de emergencia | 2 |  | 0
INSSALIDASELEC3.04.165 | Partida | U | Salida eléctrica para extractor de aire | 4 |  | 0
INSSALIDASELEC3.05.166 | Partida | U | Salida eléctrica paara interruptor sencillo | 7 |  | 0
INSSALIDASELEC3.09.170 | Partida | ML | Salida eléctrica para luminaria tira led | 1566 |  | 0
INSSALIDASELEC3.1.171 | Partida | U | Salida eléctrica para tomacorriente doble de 120V | 12 |  | 0
INSSALIDASELEC3.11.172 | Partida | U | Salida eléctrica para tomacorriente doble sobre meseta a la altura de 1.10 metros | 11 |  | 0
INSSALIDASELEC3.12.173 | Partida | U | Salida eléctrica para tomacorriente doble de 120V GFCI | 11 |  | 0
INSSALIDASELEC3.13.174 | Partida | U | Salida eléctrica para tomacorriente de secador de mano | 4 |  | 0
INSSALIDASELEC3.14.175 | Partida | U | Salida eléctrica para tomacorriente doble en piso de 120V | 17 |  | 0
INSSALIDASELEC3.15.176 | Partida | U | Salida eléctrica para toma de voz/red en pared | 9 |  | 0
INSSALIDASELEC3.16.177 | Partida | U | Salida eléctrica para tomacorriente doble en techo con salida de red (wifi) | 4 |  | 0
INSSALIDASELEC3.17.178 | Partida | U | Salida eléctrica para tomacorriente 220V | 2 |  | 0
INSSALIDASELEC3.01.179 | Partida | U | Salida eléctrica para luminaria lineal colgante | 12 |  | 0
INSSALIDASELEC3.02.180 | Partida | U | Salida eléctrica para luminaria en techo 6" | 38 |  | 0
INSSALIDASELEC3.03.181 | Partida | U | Salida eléctrica para luminaria de emergencia | 2 |  | 0
INSSALIDASELEC3.04.182 | Partida | U | Salida eléctrica para extractor de aire | 4 |  | 0
INSSALIDASELEC3.05.183 | Partida | U | Salida eléctrica paara interruptor sencillo | 7 |  | 0
INSSALIDASELEC3.09.187 | Partida | ML | Salida eléctrica para luminaria tira led | 1566 |  | 0
INSSALIDASELEC3.1.188 | Partida | U | Salida eléctrica para tomacorriente doble de 120V | 12 |  | 0
INSSALIDASELEC3.11.189 | Partida | U | Salida eléctrica para tomacorriente doble sobre meseta a la altura de 1.10 metros | 11 |  | 0
INSSALIDASELEC3.12.190 | Partida | U | Salida eléctrica para tomacorriente doble de 120V GFCI | 11 |  | 0
INSSALIDASELEC3.13.191 | Partida | U | Salida eléctrica para tomacorriente de secador de mano | 4 |  | 0
INSSALIDASELEC3.14.192 | Partida | U | Salida eléctrica para tomacorriente doble en piso de 120V | 17 |  | 0
INSSALIDASELEC3.15.193 | Partida | U | Salida eléctrica para toma de voz/red en pared | 9 |  | 0
INSSALIDASELEC3.16.194 | Partida | U | Salida eléctrica para tomacorriente doble en techo con salida de red (wifi) | 4 |  | 0
INSSALIDASELEC3.17.195 | Partida | U | Salida eléctrica para tomacorriente 220V | 2 |  | 0
INSSALIDASELEC3.01.196 | Partida | U | Salida eléctrica para luminaria 2x2 | 149 |  | 0
INSSALIDASELEC3.02.197 | Partida | U | Salida eléctrica para luminaria en techo 6" | 22 |  | 0
INSSALIDASELEC3.03.198 | Partida | U | Salida eléctrica para luminaria de emergencia | 2 |  | 0
INSSALIDASELEC3.04.199 | Partida | U | Salida eléctrica para extractor de aire | 2 |  | 0
INSSALIDASELEC3.05.200 | Partida | U | Salida eléctrica paara interruptor sencillo | 2 |  | 0
INSSALIDASELEC3.07.202 | Partida | U | Salida eléctrica paara interruptor 3W | 11 |  | 0
INSSALIDASELEC3.08.203 | Partida | U | Salida eléctrica paara interruptor 4W | 2 |  | 0
INSSALIDASELEC3.09.204 | Partida | ML | Salida eléctrica para luminaria tira led | 1566 |  | 0
INSSALIDASELEC3.1.205 | Partida | U | Salida eléctrica para tomacorriente doble de 120V | 32 |  | 0
INSSALIDASELEC3.11.206 | Partida | U | Salida eléctrica para tomacorriente doble sobre meseta a la altura de 1.10 metros | 2 |  | 0
INSSALIDASELEC3.12.207 | Partida | U | Salida eléctrica para tomacorriente doble de 120V GFCI | 2 |  | 0
INSSALIDASELEC3.13.208 | Partida | U | Salida eléctrica para tomacorriente de secador de mano | 2 |  | 0
INSSALIDASELEC3.15.210 | Partida | U | Salida eléctrica para tomacorriente doble en techo | 36 |  | 0
INSSALIDASELEC3.16.211 | Partida | U | Salida eléctrica para tomacorriente 220V | 32 |  | 0
INSSALIDASELEC3.17.212 | Partida | U | Salida eléctrica para tomacorriente trifasico | 32 |  | 0
INSSALIDASELEC3.18.213 | Partida | U | Salida eléctrica para equipos especiales | 32 |  | 0
INSSALIDASELEC3.01.214 | Partida | U | Salida eléctrica para luminaria lineal colgante | 12 |  | 0
INSSALIDASELEC3.02.215 | Partida | U | Salida eléctrica para luminaria en techo 6" | 38 |  | 0
INSSALIDASELEC3.03.216 | Partida | U | Salida eléctrica para luminaria de emergencia | 2 |  | 0
INSSALIDASELEC3.04.217 | Partida | U | Salida eléctrica para extractor de aire | 4 |  | 0
INSSALIDASELEC3.05.218 | Partida | U | Salida eléctrica paara interruptor sencillo | 7 |  | 0
INSSALIDASELEC3.09.222 | Partida | ML | Salida eléctrica para luminaria tira led | 1566 |  | 0
INSSALIDASELEC3.10.223 | Partida | U | Salida eléctrica para tomacorriente doble de 120V | 12 |  | 0
INSSALIDASELEC3.11.224 | Partida | U | Salida eléctrica para tomacorriente doble sobre meseta a la altura de 1.10 metros | 11 |  | 0
INSSALIDASELEC3.12.225 | Partida | U | Salida eléctrica para tomacorriente doble de 120V GFCI | 11 |  | 0
INSSALIDASELEC3.13.226 | Partida | U | Salida eléctrica para tomacorriente de secador de mano | 4 |  | 0
INSSALIDASELEC3.14.227 | Partida | U | Salida eléctrica para tomacorriente doble en piso de 120V | 17 |  | 0
INSSALIDASELEC3.15.228 | Partida | U | Salida eléctrica para toma de voz/red en pared | 9 |  | 0
INSSALIDASELEC3.16.229 | Partida | U | Salida eléctrica para tomacorriente doble en techo con salida de red (wifi) | 4 |  | 0
INSSALIDASELEC3.17.230 | Partida | U | Salida eléctrica para tomacorriente 220V | 2 |  | 0
INSSALIDASELEC3.01.232 | Partida | U | Salida eléctrica para luminaria en techo | 80 |  | 0
INSSALIDASELEC3.03.234 | Partida | U | Salida eléctrica para luminaria de emergencia | 3 |  | 0
INSSALIDASELEC3.04.235 | Partida | U | Salida eléctrica para extractor de aire | 2 |  | 0
INSSALIDASELEC3.09.240 | Partida | ML | Salida eléctrica para luminaria tira led | 1566 |  | 0
INSSALIDASELEC3.1.241 | Partida | U | Salida eléctrica para tomacorriente doble de 120V | 58 |  | 0
INSSALIDASELEC3.11.242 | Partida | U | Salida eléctrica para tomacorriente doble sobre meseta a la altura de 1.10 metros | 5 |  | 0
INSSALIDASELEC3.12.243 | Partida | U | Salida eléctrica para tomacorriente doble de 120V GFCI | 5 |  | 0
INSSALIDASELEC3.13.244 | Partida | U | Salida eléctrica para tomacorriente de secador de mano | 2 |  | 0
INSSALIDASELEC3.14.245 | Partida | U | Salida eléctrica para tomacorriente doble en piso de 120V | 57 |  | 0
INSSALIDASELEC3.15.246 | Partida | U | Salida eléctrica para toma de voz/red en pared | 96 |  | 0
INSSALIDASELEC3.16.247 | Partida | U | Salida eléctrica para tomacorriente doble en techo con salida de red (wifi) | 5 |  | 0
|  |  | Total INSSALIDASELEC | 1 | 0 | 0
INSCANELECSERV | Capítulo | Und | Canalizacion de Servicios | 1 | 0 | 0
INSCANELECSERV4.01.1 | Partida | Und | Suministro e instalación de registro eléctrico 12x12x4 para empotrar | 150 |  | 0
INSCANELECSERV4.02.2 | Partida | Und | Suministro e instalación de registro data 12x12x4 para empotrar | 120 |  | 0
INSCANELECSERV4.03.3 | Partida | Und | Suministro e instalación de tubería eléctrica emt de 3'' incluye soportería y accesorios | 70 |  | 0
INSCANELECSERV4.04.4 | Partida | Und | Suministro e instalación de tuberia eléctrica emt de 1 1/2''. incluye soportería y accesorios | 90 |  | 0
INSCANELECSERV4.05.5 | Partida | Und | Suministro e instalación de tuberia data emt de 2'' | 200 |  | 0
INSCANELECSERV4.06.6 | Partida | Und | Suministro e instalación de escalerilla de 12''x12'. Incluye soporterías y accesorios. | 50 |  | 0
INSCANELECSERV4.07.7 | Partida | Und | Suministro e instalación de registro eléctrico 20x20x8 superficial. Incluir expansiones | 31 |  | 0
INSCANELECSERV4.08.8 | Partida | Und | Suministro e instalación de registro data 15x15x8 superficial. Incluir expansiones | 28 |  | 0
INSCANELECSERV4.09.9 | Partida | Und | Suministro e instalación de registro electrico 12x12x4 superficial. Incluir expansiones | 70 |  | 0
INSCANELECSERV4.10.10 | Partida | Und | Suministro e instalación de registro data 8x8x4 superficial. Incluir expansiones | 200 |  | 0
INSCANELECSERV4.01.11 | Partida | U | Suministro e instalación de registro eléctrico 12x12x4 para empotrar | 60 |  | 0
INSCANELECSERV4.02.12 | Partida | U | Suministro e instalación de registro data 12x12x4 para empotrar | 60 |  | 0
INSCANELECSERV4.03.13 | Partida | U | Suministro e instalación de tubería eléctrica emt de 3'' incluye soportería y accesorios | 25 |  | 0
INSCANELECSERV4.04.14 | Partida | U | Suministro e instalación de tuberia eléctrica emt de 1 1/2''. incluye soportería y accesorios | 25 |  | 0
INSCANELECSERV4.05.15 | Partida | U | Suministro e instalación de tuberia data emt de 2'' | 40 |  | 0
INSCANELECSERV4.06.16 | Partida | U | Suministro e instalación de escalerilla de 12''x12'. Incluye soporterías y accesorios. | 8 |  | 0
INSCANELECSERV4.07.17 | Partida | U | Suministro e instalación de registro eléctrico 20x20x8 superficial. Incluir expansiones | 16 |  | 0
INSCANELECSERV4.08.18 | Partida | U | Suministro e instalación de registro data 15x15x8 superficial. Incluir expansiones | 16 |  | 0
INSCANELECSERV4.09.19 | Partida | U | Suministro e instalación de registro electrico 12x12x4 superficial. Incluir expansiones | 40 |  | 0
INSCANELECSERV4.1.20 | Partida | U | Suministro e instalación de registro data 8x8x4 superficial. Incluir expansiones | 40 |  | 0
INSCANELECSERV4.01.21 | Partida | U | Suministro e instalación de registro eléctrico 12x12x4 para empotrar | 60 |  | 0
INSCANELECSERV4.02.22 | Partida | U | Suministro e instalación de registro data 12x12x4 para empotrar | 60 |  | 0
INSCANELECSERV4.03.23 | Partida | U | Suministro e instalación de tubería eléctrica emt de 3'' incluye soportería y accesorios | 25 |  | 0
INSCANELECSERV4.04.24 | Partida | U | Suministro e instalación de tuberia eléctrica emt de 1 1/2''. incluye soportería y accesorios | 25 |  | 0
INSCANELECSERV4.05.25 | Partida | U | Suministro e instalación de tuberia data emt de 2'' | 40 |  | 0
INSCANELECSERV4.06.26 | Partida | U | Suministro e instalación de escalerilla de 12''x12'. Incluye soporterías y accesorios. | 8 |  | 0
INSCANELECSERV4.07.27 | Partida | U | Suministro e instalación de registro eléctrico 20x20x8 superficial. Incluir expansiones | 16 |  | 0
INSCANELECSERV4.08.28 | Partida | U | Suministro e instalación de registro data 15x15x8 superficial. Incluir expansiones | 16 |  | 0
INSCANELECSERV4.09.29 | Partida | U | Suministro e instalación de registro electrico 12x12x4 superficial. Incluir expansiones | 40 |  | 0
INSCANELECSERV4.1.30 | Partida | U | Suministro e instalación de registro data 8x8x4 superficial. Incluir expansiones | 40 |  | 0
INSCANELECSERV4.01.31 | Partida | U | Suministro e instalación de registro eléctrico 12x12x4 para empotrar | 150 |  | 0
INSCANELECSERV4.02.32 | Partida | U | Suministro e instalación de registro data 12x12x4 para empotrar | 120 |  | 0
INSCANELECSERV4.03.33 | Partida | U | Suministro e instalación de tubería eléctrica emt de 3'' incluye soportería y accesorios | 70 |  | 0
INSCANELECSERV4.04.34 | Partida | U | Suministro e instalación de tuberia eléctrica emt de 1 1/2''. incluye soportería y accesorios | 90 |  | 0
INSCANELECSERV4.05.35 | Partida | U | Suministro e instalación de tuberia data emt de 2'' | 200 |  | 0
INSCANELECSERV4.06.36 | Partida | U | Suministro e instalación de escalerilla de 12''x12'. Incluye soporterías y accesorios. | 50 |  | 0
INSCANELECSERV4.07.37 | Partida | U | Suministro e instalación de registro eléctrico 20x20x8 superficial. Incluir expansiones | 31 |  | 0
INSCANELECSERV4.08.38 | Partida | U | Suministro e instalación de registro data 15x15x8 superficial. Incluir expansiones | 28 |  | 0
INSCANELECSERV4.09.39 | Partida | U | Suministro e instalación de registro electrico 12x12x4 superficial. Incluir expansiones | 70 |  | 0
INSCANELECSERV4.1.40 | Partida | U | Suministro e instalación de registro data 8x8x4 superficial. Incluir expansiones | 200 |  | 0
INSCANELECSERV4.01.41 | Partida | U | Suministro e instalación de registro eléctrico 12x12x4 para empotrar | 226 |  | 0
INSCANELECSERV4.02.42 | Partida | U | Suministro e instalación de registro data 12x12x4 para empotrar | 226 |  | 0
INSCANELECSERV4.03.43 | Partida | U | Suministro e instalación de tubería eléctrica emt de 3'' incluye soportería y accesorios | 50 |  | 0
INSCANELECSERV4.04.44 | Partida | U | Suministro e instalación de tuberia eléctrica emt de 1 1/2''. incluye soportería y accesorios | 50 |  | 0
INSCANELECSERV4.05.45 | Partida | U | Suministro e instalación de tuberia data emt de 2'' | 80 |  | 0
INSCANELECSERV4.06.46 | Partida | U | Suministro e instalación de escalerilla de 12''x12'. Incluye soporterías y accesorios. | 16 |  | 0
INSCANELECSERV4.07.47 | Partida | U | Suministro e instalación de registro eléctrico 20x20x8 superficial. Incluir expansiones | 32 |  | 0
INSCANELECSERV4.08.48 | Partida | U | Suministro e instalación de registro data 15x15x8 superficial. Incluir expansiones | 32 |  | 0
INSCANELECSERV4.09.49 | Partida | U | Suministro e instalación de registro electrico 12x12x4 superficial. Incluir expansiones | 100 |  | 0
INSCANELECSERV4.1.50 | Partida | U | Suministro e instalación de registro data 8x8x4 superficial. Incluir expansiones | 100 |  | 0
INSCANELECSERV4.01.51 | Partida | U | Suministro e instalación de registro eléctrico 12x12x4 para empotrar | 100 |  | 0
INSCANELECSERV4.02.52 | Partida | U | Suministro e instalación de registro data 12x12x4 para empotrar | 100 |  | 0
INSCANELECSERV4.03.53 | Partida | U | Suministro e instalación de tubería eléctrica emt de 3'' incluye soportería y accesorios | 32 |  | 0
INSCANELECSERV4.04.54 | Partida | U | Suministro e instalación de tuberia eléctrica emt de 1 1/2''. incluye soportería y accesorios | 32 |  | 0
INSCANELECSERV4.05.55 | Partida | U | Suministro e instalación de tuberia data emt de 2'' | 50 |  | 0
INSCANELECSERV4.06.56 | Partida | U | Suministro e instalación de escalerilla de 12''x12'. Incluye soporterías y accesorios. | 10 |  | 0
INSCANELECSERV4.07.57 | Partida | U | Suministro e instalación de registro eléctrico 20x20x8 superficial. Incluir expansiones | 21 |  | 0
INSCANELECSERV4.08.58 | Partida | U | Suministro e instalación de registro data 15x15x8 superficial. Incluir expansiones | 21 |  | 0
INSCANELECSERV4.09.59 | Partida | U | Suministro e instalación de registro electrico 12x12x4 superficial. Incluir expansiones | 64 |  | 0
INSCANELECSERV4.10.60 | Partida | U | Suministro e instalación de registro data 8x8x4 superficial. Incluir expansiones | 64 |  | 0
INSCANELECSERV4.01.61 | Partida | U | Suministro e instalación de registro eléctrico 12x12x4 para empotrar | 120 |  | 0
INSCANELECSERV4.02.62 | Partida | U | Suministro e instalación de registro data 12x12x4 para empotrar | 120 |  | 0
INSCANELECSERV4.03.63 | Partida | U | Suministro e instalación de tubería eléctrica emt de 3'' incluye soportería y accesorios | 37 |  | 0
INSCANELECSERV4.04.64 | Partida | U | Suministro e instalación de tuberia eléctrica emt de 1 1/2''. incluye soportería y accesorios | 38 |  | 0
INSCANELECSERV4.05.65 | Partida | U | Suministro e instalación de tuberia data emt de 2'' | 60 |  | 0
INSCANELECSERV4.06.66 | Partida | U | Suministro e instalación de escalerilla de 12''x12'. Incluye soporterías y accesorios. | 45 |  | 0
INSCANELECSERV4.07.67 | Partida | U | Suministro e instalación de registro eléctrico 20x20x8 superficial. Incluir expansiones | 24 |  | 0
INSCANELECSERV4.08.68 | Partida | U | Suministro e instalación de registro data 15x15x8 superficial. Incluir expansiones | 24 |  | 0
INSCANELECSERV4.09.69 | Partida | U | Suministro e instalación de registro electrico 12x12x4 superficial. Incluir expansiones | 75 |  | 0
INSCANELECSERV4.1.70 | Partida | U | Suministro e instalación de registro data 8x8x4 superficial. Incluir expansiones | 50 |  | 0
INSCANELECSERV4.01.71 | Partida | U | Suministro e instalación de registro eléctrico 12x12x4 para empotrar | 60 |  | 0
INSCANELECSERV4.02.72 | Partida | U | Suministro e instalación de registro data 12x12x4 para empotrar | 60 |  | 0
INSCANELECSERV4.03.73 | Partida | U | Suministro e instalación de tubería eléctrica emt de 3'' incluye soportería y accesorios | 25 |  | 0
INSCANELECSERV4.04.74 | Partida | U | Suministro e instalación de tuberia eléctrica emt de 1 1/2''. incluye soportería y accesorios | 25 |  | 0
INSCANELECSERV4.05.75 | Partida | U | Suministro e instalación de tuberia data emt de 2'' | 40 |  | 0
INSCANELECSERV4.06.76 | Partida | U | Suministro e instalación de escalerilla de 12''x12'. Incluye soporterías y accesorios. | 8 |  | 0
INSCANELECSERV4.07.77 | Partida | U | Suministro e instalación de registro eléctrico 20x20x8 superficial. Incluir expansiones | 16 |  | 0
INSCANELECSERV4.08.78 | Partida | U | Suministro e instalación de registro data 15x15x8 superficial. Incluir expansiones | 16 |  | 0
INSCANELECSERV4.09.79 | Partida | U | Suministro e instalación de registro electrico 12x12x4 superficial. Incluir expansiones | 40 |  | 0
INSCANELECSERV4.1.80 | Partida | U | Suministro e instalación de registro data 8x8x4 superficial. Incluir expansiones | 40 |  | 0
INSCANELECSERV4.01.81 | Partida | U | Suministro e instalación de registro eléctrico 12x12x4 para empotrar | 60 |  | 0
INSCANELECSERV4.02.82 | Partida | U | Suministro e instalación de registro data 12x12x4 para empotrar | 60 |  | 0
INSCANELECSERV4.03.83 | Partida | U | Suministro e instalación de tubería eléctrica emt de 3'' incluye soportería y accesorios | 25 |  | 0
INSCANELECSERV4.04.84 | Partida | U | Suministro e instalación de tuberia eléctrica emt de 1 1/2''. incluye soportería y accesorios | 25 |  | 0
INSCANELECSERV4.05.85 | Partida | U | Suministro e instalación de tuberia data emt de 2'' | 40 |  | 0
INSCANELECSERV4.06.86 | Partida | U | Suministro e instalación de escalerilla de 12''x12'. Incluye soporterías y accesorios. | 8 |  | 0
INSCANELECSERV4.07.87 | Partida | U | Suministro e instalación de registro eléctrico 20x20x8 superficial. Incluir expansiones | 16 |  | 0
INSCANELECSERV4.08.88 | Partida | U | Suministro e instalación de registro data 15x15x8 superficial. Incluir expansiones | 16 |  | 0
INSCANELECSERV4.09.89 | Partida | U | Suministro e instalación de registro electrico 12x12x4 superficial. Incluir expansiones | 40 |  | 0
INSCANELECSERV4.1.90 | Partida | U | Suministro e instalación de registro data 8x8x4 superficial. Incluir expansiones | 40 |  | 0
INSCANELECSERV4.01.91 | Partida | U | Suministro e instalación de registro eléctrico 12x12x4 para empotrar | 60 |  | 0
INSCANELECSERV4.02.92 | Partida | U | Suministro e instalación de registro data 12x12x4 para empotrar | 60 |  | 0
INSCANELECSERV4.03.93 | Partida | U | Suministro e instalación de tubería eléctrica emt de 3'' incluye soportería y accesorios | 25 |  | 0
INSCANELECSERV4.04.94 | Partida | U | Suministro e instalación de tuberia eléctrica emt de 1 1/2''. incluye soportería y accesorios | 25 |  | 0
INSCANELECSERV4.05.95 | Partida | U | Suministro e instalación de tuberia data emt de 2'' | 40 |  | 0
INSCANELECSERV4.06.96 | Partida | U | Suministro e instalación de escalerilla de 12''x12'. Incluye soporterías y accesorios. | 8 |  | 0
INSCANELECSERV4.07.97 | Partida | U | Suministro e instalación de registro eléctrico 20x20x8 superficial. Incluir expansiones | 16 |  | 0
INSCANELECSERV4.08.98 | Partida | U | Suministro e instalación de registro data 15x15x8 superficial. Incluir expansiones | 16 |  | 0
INSCANELECSERV4.09.99 | Partida | U | Suministro e instalación de registro electrico 12x12x4 superficial. Incluir expansiones | 40 |  | 0
INSCANELECSERV4.1.100 | Partida | U | Suministro e instalación de registro data 8x8x4 superficial. Incluir expansiones | 40 |  | 0
INSCANELECSERV4.01.101 | Partida | U | Suministro e instalación de registro eléctrico 12x12x4 para empotrar | 60 |  | 0
INSCANELECSERV4.02.102 | Partida | U | Suministro e instalación de registro data 12x12x4 para empotrar | 60 |  | 0
INSCANELECSERV4.03.103 | Partida | U | Suministro e instalación de tubería eléctrica emt de 3'' incluye soportería y accesorios | 25 |  | 0
INSCANELECSERV4.04.104 | Partida | U | Suministro e instalación de tuberia eléctrica emt de 1 1/2''. incluye soportería y accesorios | 25 |  | 0
INSCANELECSERV4.05.105 | Partida | U | Suministro e instalación de tuberia data emt de 2'' | 40 |  | 0
INSCANELECSERV4.06.106 | Partida | U | Suministro e instalación de escalerilla de 12''x12'. Incluye soporterías y accesorios. | 8 |  | 0
INSCANELECSERV4.07.107 | Partida | U | Suministro e instalación de registro eléctrico 20x20x8 superficial. Incluir expansiones | 16 |  | 0
INSCANELECSERV4.08.108 | Partida | U | Suministro e instalación de registro data 15x15x8 superficial. Incluir expansiones | 16 |  | 0
INSCANELECSERV4.09.109 | Partida | U | Suministro e instalación de registro electrico 12x12x4 superficial. Incluir expansiones | 40 |  | 0
INSCANELECSERV4.1.110 | Partida | U | Suministro e instalación de registro data 8x8x4 superficial. Incluir expansiones | 40 |  | 0
INSCANELECSERV4.01.111 | Partida | U | Suministro e instalación de registro eléctrico 12x12x4 para empotrar | 60 |  | 0
INSCANELECSERV4.02.112 | Partida | U | Suministro e instalación de registro data 12x12x4 para empotrar | 60 |  | 0
INSCANELECSERV4.03.113 | Partida | U | Suministro e instalación de tubería eléctrica emt de 3'' incluye soportería y accesorios | 25 |  | 0
INSCANELECSERV4.04.114 | Partida | U | Suministro e instalación de tuberia eléctrica emt de 1 1/2''. incluye soportería y accesorios | 25 |  | 0
INSCANELECSERV4.05.115 | Partida | U | Suministro e instalación de tuberia data emt de 2'' | 40 |  | 0
INSCANELECSERV4.06.116 | Partida | U | Suministro e instalación de escalerilla de 12''x12'. Incluye soporterías y accesorios. | 8 |  | 0
INSCANELECSERV4.07.117 | Partida | U | Suministro e instalación de registro eléctrico 20x20x8 superficial. Incluir expansiones | 16 |  | 0
INSCANELECSERV4.08.118 | Partida | U | Suministro e instalación de registro data 15x15x8 superficial. Incluir expansiones | 16 |  | 0
INSCANELECSERV4.09.119 | Partida | U | Suministro e instalación de registro electrico 12x12x4 superficial. Incluir expansiones | 40 |  | 0
INSCANELECSERV4.1.120 | Partida | U | Suministro e instalación de registro data 8x8x4 superficial. Incluir expansiones | 40 |  | 0
|  |  | Total INSCANELECSERV | 1 | 0 | 0
INSELEATERRIZAJE | Capítulo | Und | SISTEMA DE ATERRIZAJE | 1 | 0 | 0
INSELEATERRIZAJE1.01 | Partida | PL | Pie de cable de Cu desnudo # 3/0 AWG | 6300 |  | 0
INSELEATERRIZAJE1.02 | Partida | U | Master Ground de 12" x 8" x 4" | 18 |  | 0
INSELEATERRIZAJE1.03 | Partida | U | Terminal de ojo a compresion # 3/0 AWG | 180 |  | 0
INSELEATERRIZAJE1.04 | Partida | U | Molde para soldadura en T de cable a varilla | 9 |  | 0
INSELEATERRIZAJE1.05 | Partida | U | Molde para soldadura de exotermica de cable a cable | 9 |  | 0
INSELEATERRIZAJE1.06 | Partida | U | Varilla de tierra de cobre 5/8x8'' | 283.5 |  | 0
INSELEATERRIZAJE1.07 | Partida | U | Fundente para cable 3/0 | 315 |  | 0
INSELEATERRIZAJE1.08 | Partida | U | Material mejorador de resistividad de 25 LB | 67.5 |  | 0
|  |  | Total INSELEATERRIZAJE | 1 | 0 | 0
ELECVILLAS | Capítulo | Und | VILLAS | 1 | 0 | 0
ELECVILLAS1 | Partida | Und. | Transformador Tipo Pad Mounted 112.5 KVA, 12470/7200-208/120 V | 1 |  | 0
ELECVILLAS2 | Partida | Und. | Gabinete metálico tipo NEMA-1, Con: 1 MCB de 300/3, 7 Breaker 50/2, 1 Breaker 60/3, 2 Previsiones Trifasicas | 1 |  | 0
ELECVILLAS3 | Partida | Und. | Panel PH, 120/208V,30, Nema 1, 12 Esp, 4 Breaker 20/1, 1 Breaker 20/2, 2 Breaker 10/2 | 13 |  | 0
ELECVILLAS4 | Partida | Und. | Panel PG1, 120/208V,30, Nema 1, 24 Esp | 1 |  | 0
ELECVILLAS5 | Partida | Und. | Supresor de Picos 100KA | 1 |  | 0
ELECVILLAS6 | Partida | Und. | EB 50/2, 1F, 208V, Nema 3R. | 2 |  | 0
ELECVILLAS7 | Partida | pie | Conductores URD No. 1/0 F, en Tuberia PVC de 3" | 2236 |  | 0
ELECVILLAS8 | Partida | pie | Conductor No. 2/0 N, 1 Conductores No. 2 T, en Tuberia PVC de 3" | 300 |  | 0
ELECVILLAS9 | Partida | pie | Conductor No. 2 N, 1 Conductores No. 6 T, en Tuberia PVC de 2* | 250 |  | 0
ELECVILLAS10 | Partida | pie | Conductor No. 10 N, 1 Conductores No. 12 T, en Tuberia PVC de 1 1/2" | 300 |  | 0
ELECVILLAS11 | Partida | pie | Conductor No. 8 N, 1 Conductores No. 8T, en Tuberia PVC de 1 1/2" | 3000 |  | 0
ELECVILLAS12 | Partida | pie | Conductor No. 6 N, 1 Conductores No. 8 T, en Tuberia PVC de 1 1/2" | 445 |  | 0
ELECVILLAS13 | Partida | pie | Conductor No. 8 N, 1 Conductores No. 10 T, en Tuberia EMT de 1" | 30 |  | 0
ELECVILLAS14 | Partida | Und. | Luminaria Cooper Lighting Hermieticas LED exteriores | 52 |  | 0
ELECVILLAS15 | Partida | Und. | Luminaria Cooper Lighting GU10 5W | 260 |  | 0
ELECVILLAS16 | Partida | Und. | Luminaria Emergencia Dos Focos LED | 13 |  | 0
ELECVILLAS17 | Partida | Und. | Salida para iluminacion | 10 |  | 0
ELECVILLAS18 | Partida | Und. | Salida para Tomacorrientes 120V | 10 |  | 0
ELECVILLAS19 | Partida | Und. | Salida para Tomacorrientes 120V UPS | 1 |  | 0
ELECVILLAS21 | Partida | Und. | Salida Para Toma de Data RJ45, CAT6 | 1 |  | 0
ELECVILLAS22 | Partida | Und. | Salida Para Toma TV (Coaxial RG6) | 1 |  | 0
ELECVILLAS23 | Partida | Und. | Salida para Interruptor sencillo | 2 |  | 0
ELECVILLAS24 | Partida | Und. | Salida para Interruptor Doble | 2 |  | 0
ELECVILLAS26 | Partida | Und. | Salida para Botellero | 1 |  | 0
ELECVILLAS27 | Partida | Und. | Salida para Maquina de Hielo | 1 |  | 0
ELECVILLAS28 | Partida | Und. | Salida para iluminacion | 312 |  | 0
ELECVILLAS29 | Partida | Und. | Sallida para Abanico de Techo | 26 |  | 0
ELECVILLAS30 | Partida | Und. | Salida para Tomacorrientes 120V | 325 |  | 0
ELECVILLAS31 | Partida | Und. | Salida Para Toma de Data RJ45, CAT6 | 52 |  | 0
ELECVILLAS32 | Partida | Und. | Salida Para Toma TV (Coaxial RG6) | 52 |  | 0
|  |  | Total ELECVILLAS | 1 | 0 | 0
|  |  | Total SUB.ELECTRICO | 1 | 0 | 0
|  |  | Total HOTEL6.SUBCONT | 1 | 0 | 0
|  |  | Total 1.1 | 1 | 0 | 0
1.2 | Capítulo | UD | COSTOS INDIRECTOS | 1 | 0 | 0
IND.DIRTECNICA | Partida | % | DIRECCION TECNICA | 0.08 |  | 0
IND.GASTOSADM | Partida | % | GASTOS ADMINISTRATIVOS | 0.03 |  | 0
IND.SEGUROSYFIANZAS | Partida | % | SEGUROS Y FIANZAS | 0.0075 |  | 0
IND.TRANSPORTE | Partida | % | TRANSPORTE | 0.01 |  | 0
IND.LEY686 | Partida | % | LEY 686 | 0.01 |  | 0
IND.CODIA | Partida | % | CODIA | 0.001 |  | 0
IND.ITBIS | Partida | % | ITBIS | 0.018 |  | 0
IND.IMPREVISTOS | Partida | % | IMPREVISTOS | 0.05 |  | 0
ELABPLANAS | Partida | und | Elaboracion de Planos As Built | 1 |  | 0
ROTPROB | Capítulo | Ud | ROTURA DE PROBETAS | 1 | 0 | 0
ROTURAPROBETAS | Partida | und | Rotura de Probetas (incluye transporte de cilindros a obra y de vuelta al laboratorio, desmoldante, herramientas, informe) | 5850 |  | 0
|  |  | Total ROTPROB | 1 | 0 | 0
|  |  | Total 1.2 | 1 | 0 | 0
|  |  | Total 1 | 1 | 0 | 0